## Рукав пожар.
Перечень противопожарной техники и оборудования Действителен с 19 января 2016г.
Перечень № 1 Цены указаны с НДС 18% Товар сертифицирован
Наименование продукции | Изм. | От 100 т.р | от 10 т.р. | Наименование продукции | Изм. | От 100 т.р | от 10 т.р.
С внутренним гидроизоляционным и наружним защитным покрытием из латекса 1,6МПа для пожарных машин износостойкий морозостойкий |  |  |  | С внутренним гидроизоляционным покрытием из термопластичного полиуретана (ТПУ) без наружного защитного покрытия 1,6МПа для пожарных машин износостойкий маслостойкий морозостойкий
РПМ(Д)-Ду-1,6-И-УХЛ1 "Латексированный" (20±1м)
50мм без головок | скат | 2397 | 2517 | РПМ(В)-Ду-1,6-ИМ-УХЛ1 "ПРЕМИУМ" (20±1м)
50мм в сборе с головками ГР-50 | скат | 2595 | 2725 | 25мм без головок | скат | 759 | 797
50мм в сборе с ГР-50 и стволом РС-50,01 | скат | 2586 | 2716 | 25мм в сборе с головками ГР-25ал | скат | 1078 | 1132
65мм без головок | скат | 3136 | 3293 | 40мм без головок | скат | 1084 | 1139
65мм в сборе с головками ГР-65 | скат | 3427 | 3599 | 40мм в сборе с головками ГР-38/50 | скат | 1345 | 1413
65мм в сборе с ГР-65 и стволом РС-70,01 | скат | 3396 | 3566 | 50мм без головок | скат | 1528 | 1605
80мм без головок | скат | 3994 | 4194 | 50мм в сборе с головками ГР-50 | скат | 1718 | 1804
80мм в сборе с головками ГР-80 | скат | 4374 | 4593 | 50мм в сборе с ГР-50 и стволом РС-50,01 | скат | 1709 | 1795
100мм без головок 1,2 МПА | скат | 6713 | 7049 | 65мм без головок | скат | 1992 | 2092
100мм в сборе с головками ГРВ-100 1,2 МПА | скат | 7328 | 7695 | 65мм в сборе с головками ГР-65 | скат | 2270 | 2384
150мм без головок 1,2МПа | скат | 10571 | 11100 | 65мм в сборе с ГР-65 и стволом РС-70,01 | скат | 2240 | 2352
150мм в сборе с головками ГР-150 1,2 МПА | скат | 11892 | 12487 | 80мм без головок | скат | 2434 | 2556
С внутренним гидроизоляц. покрытием из полимеров и пропиткой каркаса из латекса 1,6МПа для ПМ износостойкий маслостойкий морозостойкий |  |  |  | 80мм в сборе с головками ГР-80 | скат | 2858 | 3001
|  |  |  | 100 мм без головок 1,2 МПА | скат | 3660 | 3843
РПМ(П)-Ду-1,6-ИМ-УХЛ1 "Типа Латекс" (20±1м) |  |  |  | 100 мм в сборе с головками ГРВ-100 1,2 МПА | скат | 4369 | 4588
50мм без головок | скат | 1785 | 1875 | 150мм без головок 1,2 МПА | скат | 6682 | 7017
50мм в сборе с головками ГР-50 | скат | 1984 | 2084 | 150мм в сборе с головками ГР-150 1,2 МПА | скат | 8125 | 8532
50мм в сборе с ГР-50 и стволом РС-50,01 | скат | 1975 | 2074 | 150мм без головок 1,6 МПА НОВИНКА | скат | по запросу
65мм без головок | скат | 2365 | 2484 | С внутренним гидроизоляционным покрытием из полимеров без наружного защитного покрытия 1,6МПа морозостойкий
65мм в сборе с головками ГР-65 | скат | 2656 | 2789
65мм в сборе с ГР-65 и стволом РС-70,01 | скат | 2624 | 2756 | РПМ(В)-Ду-1,6-УХЛ1 "СЕЛЕКТ" " ГЕТЕКС" (20±1м)
80мм без головок | скат | 2863 | 3007 | 50мм без головок "Селект" | скат | 1157 | 1215
80мм в сборе с головками ГР-80 | скат | 3244 | 3407 | 50мм в сборе с головками ГР-50ал "Селект" | скат | 1350 | 1418
С внутренним гидроизоляционным покрытием из модифицированной термопластичной резины без наружного защитного покрытия 1,6МПа для пожарных машин износостойкий маслостойкий морозостойкий |  |  |  | 50мм в сборе с ГР-50ал и стволом РС-50,01ал "Селект" | скат | 1341 | 1409
|  |  |  | 65мм без головок "Селект" | скат | 1528 | 1605
|  |  |  | 65мм в сборе с головками ГР-65ал "Селект" | скат | 1764 | 1853
РПМ(В)-Ду-1,6-ИМ-УХЛ1 "ЭКСПЕРТ" (20±1м) |  |  |  | 65мм в сборе с ГР-65ал и стволом РС-70,01ал "Селект" | скат | 1776 | 1865
50мм без головок | скат | 2811 | 2952 | 80мм без головок "Селект" | скат | 1873 | 1967
50мм в сборе с головками ГР-50ал | скат | 3015 | 3166 | 80мм в сборе с головками ГР-80ал "Селект" | скат | 2236 | 2348
65мм без головок | скат | 3685 | 3870 | 100мм без головок 1,2МПа "Премиум" | скат | 3660 | 3843
65мм в сборе с головками ГР-65ал | скат | 3984 | 4184 | 100мм в сборе с головками ГР-100ал 1,2МПа "Премиум" | скат | 4369 | 4588
80мм без головок | скат | 4397 | 4617 | С внутренним гидроизоляционным покрытием из полимеров без наружного защитного покрытия 1,0Мпа для внутренних и наружных пожарных кранов
80мм в сборе с головками ГР-80ал | скат | 4787 | 5027
100мм без головок 1,2МПа | скат | 6642 | 6975 | РПК(В)-Н/В-Ду-1,0-М-УХЛ1 "Классик" "Сибтекс"(20±1м)
100мм в сборе с головками ГРВ-100ал 1,2МПа | скат | 7322 | 7689 | 50мм без головок "Сибтекс", "Классик" | скат | 755 | 793
150мм без головок 1,2МПа | скат | 11678 | 12262 | 50мм в сборе с ГР-50А "Сибтекс", "Классик" | скат | 941 | 989
150мм в сборе с головками ГР-150ал 1,2МПа | скат | 13034 | 13686 | 50мм в сборе с ГР-50АП "Сибтекс", "Классик" | скат | 887 | 932
С внутренним гидроизоляционным и наружным защитным покрытием из полимеров 1,6МПа для пожарных машин |  |  |  | 50мм в сборе с ГР-50П "Сибтекс", "Классик" | скат | 843 | 886
|  |  |  | 50мм в сборе с ГР-50А и РС-50,01А "Сибтекс", "Классик" | скат | 934 | 981
РПМ(Д)-50-1,6-УХЛ1 "АРМТЕКС" (20±1м) |  |  |  | 50мм в сборе с ГР-50АП и РС-50,01А "Сибтекс", "Классик" | скат | 907 | 953
50мм без головок | скат | 2904 | 3050 | 50мм в сборе с ГР-50АП и РС-50,01П "Сибтекс", "Классик" | скат | 891 | 936
50мм в сборе с головками ГР-50 | скат | 3120 | 3276 | 50мм в сборе с ГР-50П и РС-50,01П "Сибтекс", "Классик" | скат | 838 | 880
50мм в сборе с ГР-50 и стволом РС-50,01 | скат | 3111 | 3267 | 65мм без головок Классик | скат | 1100 | 1155
65мм без головок | скат | 3659 | 3842 | 65мм в сборе с головками ГР-65А Классик | скат | 1417 | 1488
65мм в сборе с головками ГР-65 | скат | 3997 | 4197 | 65мм в сборе с головками ГР-65АП Классик | скат | 1334 | 1401
65мм в сборе с ГР-65 и стволом РС-70,01 | скат | 3964 | 4163 | 65мм в сборе с головками ГР-65П Классик | скат | 1268 | 1332
Рукав всасывающий гофрированный класс "В" группа "1" |  |  |  | 65мм в сборе с ГР-65А и ств. РС-70,01А Классик | скат | 1380 | 1450
ГОСТ 5398-76 для мотопомп по 4м +0,3-0,1м |  |  |  | 65мм в сборе с ГР-65АП и ств. РС-70,01А Классик | скат | 1342 | 1410
50мм без головок | шт | 1361 | 1430 | 65мм в сборе с ГР-65П и ств. РС-70,01П Классик | скат | 1260 | 1323
50мм с головками ГР-50 | шт | 1561 | 1640 | С внутренним гидроизоляционным покрытием без наружного защитного покрытия 1,0Мпа для внутренних пожарных кранов
75мм без головок | шт | 2116 | 2222
75мм с головками ГР-80 | шт | 2646 | 2779 | РПК-В-50-1,0-У1 "Китай" (20±1м)
100мм без головок | шт | 2465 | 2589 | 50мм без головок | скат | по запросу
100мм с головками ГРВ-100 | шт | 3092 | 3247 | 50мм в сборе с головками ГР-50а-пл | скат | по запросу
125мм без головок | шт | 3214 | 3375 | 50мм в сборе с головками ГР-50пл | скат | по запросу
125мм с головками ГРВ-125 | шт | 4248 | 4461 | 50мм в сборе с ГР-50а-пл и ств. РС-50,01ал | скат | по запросу
150мм без головок | шт | 4285 | 4500 | 50мм в сборе с ГР-50ал и стволом РС-50,01пл | скат | по запросу
150мм с головками ГР-150 | шт | 5795 | 6085 | 50мм в сборе с ГР-50пл и стволом РС-50,01ал | скат | по запросу
Рукав напорно-всасывающий гофрированный класс "В" группа "2" ГОСТ 5398-76 для пеналов пожарных машин по 4м ±0,1м |  |  |  | 50мм в сборе с ГР-50пл и стволом РС-50,01пл | скат | по запросу
Устройства для внутриквартирного пожаротушения УВП
75мм без головок | шт | 2455 | 2578 | Рукав 19мм белый тканый (без комплекта) | скат | 243 | 256
75мм с головками ГР-80 | шт | 2912 | 3058 | УВП (19 рукав, белый тканный, в компл. без сумки) | шт. | 293 | 308
125мм без головок | шт | 3662 | 3846 | УВП (19 рукав, белый тканный, в компл. в сумке) | шт. | 334 | 351
125мм с головками ГРВ-125 | шт | 4799 | 5039 | УВП (19 рукав, ПВХ, в компл. в сумке), Беларусь | шт. | 177 | 186
Рукавные катушки |  |  |  | Шкаф металлич для 19мм рукава | шт. | 245 | 258
Рукавная катушка - 160 метров | шт. | 72000 | 75600 | Пакет ПВХ 260х260 плюс клапан | шт. | 50 | 53
Рукавная катушка - 200 метров | шт. | 72000 | 75600 | По согласованию с заказчиком, изготовим рукава пожарные любой длины
630071, г Новосибирск, ул. Станционная 60/1 тел./факс (383) 300-03-01 (многоканальный) www.lbnsk.ru e-mail: lb@lbnsk.ru; andrey_lb@inbox.ru

## Огнетуш.
Перечень противопожарной техники и оборудования Действителен с 19 января 2016г.
Перечень № 2 Цены указаны с НДС 18% Товар сертифицирован
Наименование продукции | Изм. | От 100 т.р | от 10 т.р. | Наименование продукции | Изм. | От 100 т.р | от 10 т.р.
Огнетушители углекислотные ОУ переносные ГОСТ-Р 51057-2001 |  |  |  | Огнетушители порошковые ОП с сертификатом ТР ТС
ОУ-1 ВСЕ | шт | 526 | 553 | ОП-2(з)-АВСЕ Ех | шт. | 511 | 537
ОУ-2- ВСЕ (ОУ-2-ВСЕ Бриз с МРС) | шт | 641 | 674 | ОП-3(з)-АВСЕ Ех | шт | 644 | 677
ОУ-3 ВСЕ (ОУ-3-ВСЕ Бриз с МРС) | шт | 783 | 823 | ОП-4(з)-АВСЕ Ех | шт | 809 | 850
ОУ-4 ВСЕ | шт | 1054 | 1107 | ОП-5(з)-АВСЕ Ех | шт | 909 | 955
ОУ-5 ВСЕ (ОУ-5-ВСЕ Бриз с МРС) | шт | 1098 | 1153 | ОП-6(з)-АВСЕ Ех | шт | 1063 | 1117
ОУ-6 ВСЕ | шт | 1406 | 1477 | ОП-7(з)-АВСЕ Ех | шт | 1083 | 1138
ОУ-7 ВСЕ (ОУ-10) | шт | 1447 | 1521 | ОП-8(з)-АВСЕ Ех | шт | 1122 | 1179
Тележка к ОУ-7 | шт | 250 | 263 | ОП-9(з)-АВСЕ Ех | шт | 1302 | 1368
Огнетушители углекислотные ОУ передвижные ГОСТ Р 51017-2006 |  |  |  | ОП-10(з)-АВСЕ Ех | шт | 1473 | 1547
ОУ-10 ВСЕ разобранный | шт | 2865 | 3009 | ОП-25(з)-АВСЕ Ех | шт | 3968 | 4167
ОУ-10 ВСЕ в сборе | шт | 3007 | 3157 | ОП-35(з)-АВСЕ Ех | шт | 5009 | 5260
ОУ-15 ВСЕ разобр. (ОУ-20) | шт | 3337 | 3054 | ОП-40(з)-АВСЕ Ех | шт | 5662 | 5946
ОУ-15 ВСЕ в сборе, (ОУ-20) | шт | 3502 | 3677 | ОП-50(з)-АВСЕ Ех | шт | 8422 | 8844
ОУ-20 ВСЕ разобранный | шт | 4634 | 4866 | ОП-70(з)-АВСЕ Ех | шт | 9358 | 9826
ОУ-20 ВСЕ в сборе | шт | 4864 | 5107 | ОП-100(з)-АВСЕ Ех | шт | 13016 | 13667
ОУ-25 ВСЕ разобр, (ОУ-40) | шт | 5648 | 5931 | Огнетушители воздушно-эмульсионные с тонкораспыленной струей ОВЭ
ОУ-25 ВСЕ в сборе, (ОУ-40) | шт | 5928 | 6244 | переносные ГОСТ Р 51057-2001; передвижные ГОСТ Р 51017-2005
ОУ-55 ВСЕ разобр,(ОУ-80) | шт | 12323 | 12940 | ОВЭ-2(з)-АВСЕ (2А; 55В; Е-1 000 В) до -40С | шт. | 4200 | 4410
ОУ-55 ВСЕ в сборе,(ОУ-80) | шт | 12935 | 13582 | ОВЭ-4(з)-АВСЕ-01 (4А; 144В; Е-10 000 В) до -40С | шт. | 5145 | 5403
Огнетушители порошковые ОП переносные ГОСТ Р 51057-2001 |  |  |  | ОВЭ-5(з)-АВСЕ-01 (6А; 183В; Е-10 000 В) до -40С | шт. | 5460 | 5733
ОП-0,5 (з) АВСЕ Сувенирный | шт | 262 | 276 | ОВЭ-6(з)-АВСЕ-01 (6А; 183В; Е-10 000 В) до -40С | шт. | 5985 | 6285
ОП-1(з)-АВСЕ Хром (Вексон АВСЕ-50) | шт | 648 | 234 | ОВЭ-40(з)-АВСЕ (20А; 233В; Е-10 000В) до -40С | шт. | 52500 | 55125
ОП-1(з)- АВСЕ | шт | 222 | 234 | ОВЭ-50(з)-АВСЕ (20А; 233В; Е-10 000В) до -40С | шт. | 57750 | 60638
ОП-2(з)-АВСЕ (ОП-2(з)-АВСЕ с МРС) | шт. | 228 | 240 | Огнетушитель "FireOff" (А;В) для сигнальных факелов (фейеров) | шт. | 4255 | 4468
ОП-2(з)-АВСЕ (ТОР -ЗПУ пластик) | шт. | 226 | 238 | Огнетушители порошковые (закачные) специальные ОПС
ОП-3(з)-АВСЕ (ОП-3(з)-АВСЕ с МРС) | шт. | 352 | 370 | Класс пожара D (горение металлосодержащих веществ)
ОП-3(з)-АВСЕ (ТОР -ЗПУ пластик) | шт. | 328 | 345 | ОПС-5(з)-D1(D2;D3) | шт. | 8500 | 8925
ОП-4 (з)-АВСЕ (ОП-4(з)-АВСЕ с МРС) | шт. | 386 | 406 | ОПС-10(з)-D1(D2;D3) | шт. | 12500 | 13125
ОП-4 (з)-АВСЕ (Базальт ЗПУ металл) | шт. | 359 | 377 | ОПС-50(з)-D1(D2;D3) | шт. | 35500 | 37275
ОП-5(з)-АВСЕ (ОП-5(з)-АВСЕ с МРС) | шт. | 460 | 483 | ОПС-100(з)-D1(D2;D3) | шт. | 56800 | 59640
ОП-5(з)-АВСЕ (Базальт ЗПУ металл) | шт. | 422 | 444 | Огнетуш. порошковые ОП с порошком ВС ГОСТ Р 51057-2001
ОП-6 (з)-АВСЕ (ОП-6(з)-АВСЕ с МРС) | шт | 643 | 676 | ОП-2(з)-ВСЕ | шт. | 214 | 225
ОП-7 (з)-АВСЕ | шт | 599 | 629 | ОП-2(з)-ВСЕ (ТОР -ЗПУ пластик) | шт. | 198 | 208
ОП-8(з)-АВСЕ (ОП-8(з)-АВСЕ с МРС) | шт | 598 | 628 | ОП-4 (з)-ВСЕ | шт. | 340 | 357
ОП-9(з)-АВСЕ | шт | 769 | 808 | ОП-4 (з)-ВСЕ (Базальт ЗПУ металл) | шт. | 322 | 339
ОП-10(з)-АВСЕ (ОП-10(з)-АВСЕ с МРС) | шт | 865 | 909 | ОП-5(з)-ВСЕ | шт. | 412 | 433
Огнетушители порошковые ОП передвижные ГОСТ Р 51017-2006 |  |  |  | ОП-5(з)-ВСЕ (Базальт ЗПУ металл) | шт. | 387 | 407
ОП-25(з)-АВСЕ | шт | 3056 | 3209 | ОП-8(з)-ВСЕ | шт | 526 | 553
ОП-35(з)-АВСЕ (ОП-50) г/б | шт | 3744 | 3932 | ОП-10(з)-ВСЕ | шт | 752 | 790
ОП-35(з)-АВСЕ (ОП-50) | шт | 3864 | 4058 | ОП-35(з)-ВСЕ | шт | 3198 | 3358
ОП-40(з)-АВСЕ | шт | 4373 | 4592 | ОП-70(з)-ВСЕ | шт | 5996 | 6296
ОП-50(з)-АВСЕ | шт | 6519 | 6845 | ОП-100(з)-ВСЕ | шт | 8674 | 9108
ОП-70(з)-АВСЕ (ОП-100) | шт | 7249 | 7612 | Заряды для огнетушителей, огнетушащие порошки
ОП-100(з)-АВСЕ | шт | 10096 | 10601 | Заряд к ОВП-8 (2-х компонентный) ЛБ рекомендует | шт. | 67 | 81
Огнетушители воздушно-пенные ОВП переносные ГОСТ Р 51057-2001 |  |  |  | Заряд к ОВП-8 (Одно компонентный) | шт. | 48 | 51
ОВП-4 н/з | шт | 527 | 554 | ОТВ "ФРАМ" заряд к ОВЭ (готовый раствор) | кг. | 300 | 315
ОВП-4 (з)-АВ | шт | 576 | 605 | Порошок огнетушащий ТРИУМФ АВС (30кг) | меш. | 975 | 1024
ОВП-4 (з) АВ (Заряженный, морозостойкий) | шт | 883 | 928 | Порошок огнетушащий ТРИУМФ АВС-50 (30кг) | меш. | 1290 | 1355
ОВП-8 н/з | шт | 759 | 797 | Порошок огнетушащий ВЕКСОН-АВС25 (30кг.) | меш. | 1279 | 1343
ОВП-8 (з)-АВ | шт | 824 | 866 | Порошок огнетушащий ВЕКСОН-АВС50 (30кг.) | меш. | 1389 | 1459
ОВП-8 (з) АВ (Заряженный, морозостойкий) | шт | 1473 | 1547 | Порошок огнетушащий ВЕКСОН-АВС50 EN(30кг.) | меш. | 1481 | 1556
ОВП-10 н/з | шт | 1156 | 1214 | Порошок огнетушащий ИСТО-1 (30кг.) | меш. | 2175 | 2284
ОВП-10 (з)-АВ | шт | 1256 | 1319 | Порошок огнетушащий ИСТО-1 (30кг.) Модульный | меш. | 2175 | 2284
ОВП-10 (з) АВ (Заряженный, морозостойкий) | шт | 1686 | 1771 | Углекислота 25кг. (баллон 40л.) | шт. | 709 | 745
Огнетушители воздушно-пенные ОВП передвижные ГОСТ Р 51057-2001 |  |  |  | Баллон 40л (б/у) | шт. | 3750 | 3937.5
ОВП-40 (з) н/з | шт | 5036 | 5288 | ЛЕСНОЕ ПОЖАРОТУШЕНИЕ
ОВП-40 (з) -АВ | шт | 5646 | 5929 | Ранец противопожарный "РП-18-Ермак"(М) | шт. | 5475 | 5749
ОВП-40 (з) АВ (Заряженный, морозостойкий) | шт | 7886 | 8281 | Ранец противопожарный "РП-15-Ермак+"(М) | шт. | 3502 | 3678
ОВП-80 (з) н/з | шт | 10011 | 10512 | РЛО "Профи-Ермак" с г/пульт титан | шт. | 11081 | 11636
ОВП-80 (з) -АВ | шт | 10646 | 11179 | Аппарат зажигательный "АЗ-4" | шт. | 15484 | 16259
ОВП-80 (з) АВ (Заряженный, морозостойкий) | шт | 13466 | 14140 | Ствол трофяной под D51мм ТС-1 (L=1,25) | шт. | 3367 | 3536
ОВП-100 (з) н/з | шт | 10846 | 11389 | Емкость для воды мягкая (РДВ) из Виниплана 100л. | шт. | 5794 | 6084
ОВП-100 (з) -АВ | шт | 11401 | 11972 | Емкость для воды мягкая (РДВ) из Виниплана 300л. | шт. | 14623 | 15355
ОВП-100 (з) АВ (Заряженный, морозостойкий) | шт | 15856 | 16649 | Емкость для воды мягкая (РДВ) из Виниплана 600л. | шт. | 24892 | 26137
Смачиватель |  |  |  | Емкость для воды мягкая (РДВ) из Виниплана 1000л. | шт. | 29334 | 30801
Смачиватель СП-01 | кг. | 115 | 121 | Емкость для воды мягкая (РДВ) из Виниплана 1500л. | шт. | 45240 | 47502
Смачиватель твердый "СМАРТ" (Таблетка) | шт. | 110 | 116 | Установка лесопожарная ранцевая "Ангара" в компл. с крагами и защ. маской | шт. | 45240 | 47502
Розничная наценка составляет 15%.
Внимание: Производим упаковку товара на паллете. Стоимость паллетоместа 200 руб. |  |  |  | Моторизированный пожарный ранец | шт. | 55971 | 58770
|  |  |  | Топор-мотыга | шт. | 2091 | 2196
Для клиентов работающих на постоянной и долгосрочной основе, а также покупателям полной номенклатуры представленной продукции, предоставляются дополнительные СКИДКИ.
630071, г Новосибирск, ул. Станционная 60/1 тел./факс (383) 300-03-01 (многоканальный) www.lbnsk.ru e-mail:lb@lbnsk.ru; andrey_lb@inbox.ru

## Шкафы ПК, Клапан ПК
Перечень противопожарной техники и оборудования Действителен с 19 января 2016г.
Перечень № 3 Цены указаны с НДС 18% Товар сертифицирован
Наименование |  | От 100 т.р | от 10 т.р. | Наименование |  |  |  | От 100 т.р | от 10 т.р.
Шкаф Пожарного Крана (ШП-К) и Огнетушителя (ШП-К-О) навесные(Н) ГОСТ Р 51844-2009 |  |  |  | Шкаф Пожарного Крана (ШП-К) и Огнетушителя (ШП-К-О) встроенные (В) ГОСТ Р 51844-2009
ШП-К1-(Н)ЗК / -(Н)ЗБ / -(Н)ОК / -(Н)ОБ (ШПК-310) (540х650х230) | закр. (К/Б) | 896 | 941 | ШП-К1-(В)ЗК / -(В)ЗБ / -(В)ОК / -(В)ОБ (ШПК-310) (590х700х250) |  |  | закр. (К/Б) | 1064 | 1118
Комплектация: евроручка, пломба, знаки безопасности. | откр. (К/Б) | 944 | 992 | Комплектация: евроручка, пломба, знаки безопасности. |  |  | откр. (К/Б) | 1112 | 1168
ШП-К1-О1-(Н)ЗК / -(Н)ЗБ / -(Н)ОК / -(Н)ОБ (ШПК-315) (840х650х230) | закр. (К/Б) | 1406 | 1477 | ШП-К1-О1-(В)ЗК / -(В)ЗБ / -(В)ОК / -(В)ОБ (ШПК-315) (890х700х250) |  |  | закр. (К/Б) | 1611 | 1692
Комплектация: евроручка, пломба, знаки безопасности. | откр. (К/Б) | 1454 | 1527 | Комплектация: евроручка, пломба, знаки безопасности. |  |  | откр. (К/Б) | 1659 | 1742
ШП-К1-О2-(Н)ЗК / -(Н)ЗБ / -(Н)ОК / -(Н)ОБ (ШПК-320) (540х1280х230) | закр. (К/Б) | 1752 | 1840 | ШП-К1-О2-(В)ЗК / -(В)ЗБ / -(В)ОК / -(В)ОБ (ШПК-320) (590х1330х250) |  |  | закр. (К/Б) | 1982 | 2082
Комплектация: евроручка, пломба, знаки безопасности. | откр. (К/Б) | 1848 | 1941 | Комплектация: евроручка, пломба, знаки безопасности. |  |  | откр. (К/Б) | 2078 | 2182
ШП-К2-(Н)ЗК / -(Н)ЗБ / -(Н)ОК / -(Н)ОБ (ШП-321) (540х1280х230) | закр. (К/Б) | 1907 | 2003 | ШП-К2-(В)ЗК / -(В)ЗБ / -(В)ОК / -(В)ОБ (ШПК-321) (590х1330х250) |  |  | закр. (К/Б) | 2137 | 2244
Комплектация: евроручка, пломба, знаки безопасности. | откр. (К/Б) | 2003 | 2104 | Комплектация: евроручка, пломба, знаки безопасности. |  |  | откр. (К/Б) | 2233 | 2345
Шкаф Пожарный Огнетушителя ШП-О навесные (Н) ГОСТ Р 51844-2009 |  |  |  | Шкаф Пожарный Огнетушителя ШП-О встраиваемые (В) ГОСТ Р 51844-2009
ШП-О1-(Н)ЗК / -(Н)ЗБ / -(Н)ОК / -(Н)ОБ (ШПО-103) (270х650х230) | закр. (К/Б) | 685 | 720 | ШП-О1-(В)ЗК / -(В)ЗБ / -(В)ОК / -(В)ОБ (ШПО-102) (320х700х250) |  |  | закр. (К/Б) | 791 | 831
Комплектация: евроручка, пломба, знаки безопасности. |  |  |  | Комплектация: евроручка, пломба, знаки безопасности.
ШП-О2-(Н)ЗК / -(Н)ЗБ / -(Н)ОК / -(Н)ОБ (ШПО-113) (540х650х230) | закр. (К/Б) | 795 | 835 | ШП-О2-(В)ЗК / -(В)ЗБ / -(В)ОК / -(В)ОБ (ШПО-112) (590х700х250) |  |  | закр. (К/Б) | 963 | 1012
Комплектация: евроручка, пломба, знаки безопасности. | откр. (К/Б) | 840 | 882 | Комплектация: евроручка, пломба, знаки безопасности. |  |  | откр. (К/Б) | 1008 | 1059
Шкафы для пожарного крана под диаметр рукава 51 и 66 мм
Сборный - поставляется в разобранном виде
|  |  |  | ШПК-310 НЗ (К)/(Б), универсальный (У), сборный |  |  | шт. | 1340 | 1407
|  |  |  | ШПК-315 НЗ (К)/(Б), универсальный (У), сборный |  |  | шт. | 2070 | 2174
|  |  |  | ШПК-320 НЗ (К)/(Б), универсальный (У), сборный |  |  | шт. | 2610 | 2741
|  |  |  | Заклепочник механический |  |  | шт. | 180 | 189
ЩИТЫ И СТЕНДЫ ПОЖАРНЫЕ
|  |  |  | Щит пожарный откр. неукомпл.ЩПО-н (1250х1050х60) |  |  | шт. | 550 | 578
|  |  |  | Щит пож. откр. неукомпл.ЩПО-н (тип ЩП-А - 4 кронштейна) (1250х1250х60) |  |  | шт. | 1483 | 1558
|  |  |  | Щит пож. закр. (1300х540х300) метал.(без комплекта) |  |  | шт. | 2354 | 2472
|  |  |  | Щит пож.закр.(1300х1000х300) метал.(без комплекта) |  |  | шт. | 2996 | 3146
|  |  |  | Щит пож.закр.(1500х1000х300) метал.(без комплекта) |  |  | шт. | 4200 | 4410
|  |  |  | Стенд металлический "Комби" |  |  | шт. | 5394 | 5664
|  |  |  | Стенд металлический "Комби" с комплектом |  |  | шт. | 5974 | 6273
ШАНЦЕВЫЙ ИНСТРУМЕНТ
|  |  |  | Вилы |  |  | шт | 720 | 720
Рамка декоративная Шкафа Пожарного |  |  |  | Лопата совковая |  |  | шт | 135 | 142
РШП-К1 К(Б) (590х700х20). Цвет: красный, белый. | шт. | 168 | 177 | Лопата штыковая |  |  | шт | 135 | 142
РШП-К1-О1 К(Б) (890х700х250). Цвет: красный, белый. | шт. | 205 | 216 | Лом пожарный легкий |  |  | шт | 150 | 158
РШП-К1-О2 К(Б) (590х1330х250). Цвет: красный, белый. | шт. | 230 | 242 | Лом тяжелый |  |  | шт | 450 | 473
РШП-О1 К(Б) (320х700х250). Цвет: красный, белый. | шт. | 130 | 137 | Лом пожарный ЛПУ укороченный |  |  | шт | 250 | 263
ПОДСТАВКИ ПОД ОГНЕТУШИТЕЛИ |  |  |  | Багор пожарный |  |  | шт | 162 | 171
Корзина ШП К(Б) ЛБ | шт | 170 | 179 | Багор пожарный 2части |  |  | шт | 240 | 252
Подставка декоративная универсальна | шт | 110 | 116 | Багор пожарный с деревянной ручкой |  |  | шт | 330 | 347
Подставка к огнетушителю универсальная | шт | 85 | 89 | Топор для пожарного щита |  |  | шт | 290 | 305
Подставка огнетушит. П-10 тип А (разборная) | шт | 209 | 220 | Ведро пожарное конусное (Металл) |  |  | шт | 110 | 116
Подставка огнетушит. П-10 тип В (заводская сборка) | шт | 209 | 220 | Ведро пожарное конусное (пласт.) |  |  | шт | 80 | 84
Подставка огнетушит. П-15 тип А (разборная) | шт | 221 | 233 | Крюк пожарный (для открывания люков) |  |  | шт | 162.5 | 172
Подставка огнетушит. П-15 тип В (заводская сборка) | шт | 221 | 233 | Ключ торцевой для открывания гидрантов |  |  | шт | 350 | 368
Подставка огнетушит. П-15-2 тип А (разборная) | шт |  |  | Противопож полотно ПП-300 (1,5*2,0) |  |  | шт | 230 | 242
Подставка огнетушит. П-15-2 тип В (заводская сборка) | шт |  |  | Противопож полотно ПП-600 (1,5*2,0) |  |  | шт | 345 | 363
Подставка огнетушит. П-20 тип А (разборная) | шт | 232 | 244 | Противопож полотно ПП-1000 (1,5*2,0) |  |  | шт | 2080 | 2184
Подставка огнетушит. П-20 тип В (заводская сборка) | шт | 232 | 244 | Наименование средст пожаротушения | Нормы комплектации в зависимости от класса пожара
Ящик для хранения ключей (ключница) |  |  |  |  | ЩП-А | ЩП-В | ЩП-Е | ЩП-СХ | ЩПП
К-01 (для 1 ключа) | шт | 254 | 267 | Огнетушитель ОВП-8-(з)-АВ (2 шт.) | 1648 | 1648 |  | 1648 | 1648
Вентиля (клапана) пожарного крана |  |  |  | Огнетушитель ОП-4-(з)-АВСЕ (2 шт.) | 772 | 772 | 772 | 772 | 772
Кл. пож. РПТК 50 (чугун, М-Ц, угловой, 120 гр.) | шт | 620 | 651 | Огнетушитель ОУ-3-ВСЕ (2шт.) |  |  | 783
Кл. пож. РПТК 65 (чугун, М-Ц, угловой, 120 гр.) | шт | 730 | 767 | Лом пожарный легкий | 150 | 150 |  | 150 | 150
Клапан Ду-50 латунь прямой 15Б3Р муфта/муфта | шт | 688 | 723 | Багор пожарный | 162 |  |  | 162
Клапан Ду-50 латунь прямой 15Б3Р муфта/цапка | шт | 713 | 749 | Багор пожарный с деревянной ручкой |  |  | 330
КПЛ-50 (латунь, М-Ц, угловой, 90 град.) | шт | 832 | 874 | Ведро пожарное конусное (Металл) | 220 | 110 |  | 220 | 110
КПК-Л-50 (латунь, М-М, прямой, 180 гр.) | шт | 856 | 899 | Противопож полотно ПП-300 (1,5*2,0) | 230 | 230 | 230 | 230 | 230
КПК-Л-50 (латунь, М-Ц, прямой, 180 гр.) | шт | 890 | 935 | Лопата совковая | 135 | 135 | 135 | 135
КПК-Л-50 (латунь, М-Ц, угловой, 125 гр.) | шт | 939 | 986 | Лопата штыковая | 135 | 135 | 135 | 135 | 135
КПК-Л-65 (латунь, М-М, прямой, 180 гр.) | шт | 1633 | 1715 | Ящик для песка 0,5м3, сборно-разб. |  | 3900 | 3900 |  | 3900
КПК-Л-65 (латунь, М-Ц, угловой, 125 гр.) | шт | 1437 | 1509 | Ножницы д/э |  |  | 1872
КПК-Ч-50 (чугун, М-Ц, угловой, 125 град.) | шт | 499 | 524 | Боты д/э |  |  | 575
КПК-Ч-50 (чугун, М-Ц, угловой, 180 град.) | шт | 550 | 578 | Коврик д/э 500х500 |  |  | 152
КПК-Ч-50 (чугун, М-М, угловой, 180 град.) | шт | 550 | 578 | Вилы |  |  |  | 720
КПК-Ч-65 (чугун, М-Ц, угловой, 125 град.) | шт | 599 | 629 | УВП (19 рукав, белый тканный, в компл. в сумке) |  |  |  |  | 334
КПК-Ч-65 (чугун, М-Ц, угловой, 180 град.) | шт | 756 | 794 | Насос ручной или мотопомпа
Контргайка 50х1,6 | шт | 33 | 35 | Емкость для воды 0,2 куб.м. (металл) |  |  |  | 1200 | 1200
Контргайка 65х1,6 | шт | 50 | 53 | Защитный экран 1,4х2 м (6шт.)
Кран шаровый 1/2" ВхВ | шт | 70 | 75 | Стойка для подвески экрана (6 шт.)
Кран шаровый 1/2" ВхВ | шт | 80 | 84 | Тележка для перевозки оборудования
Маховик (барашек) к вентилю (д.9 мм) | шт | 71 | 74 | ВСЕГО: | 3452 | 7080 | 8884 | 5372 | 8479
Маховик (барашек) к вентилю, РТ, КПА | шт | 71 | 74 | Примечание: | 1648 | В ячейке где стоит сумма подобран оптимальный вариант оснащения
Маховик к вентилю (10х10), шт | шт | 60 | 63
Маховик к вентилю (12х12), шт | шт | 60 | 63 |  |  | Ячейка помеченная черным цветом требует обязательной комплектации, в данном прайс-листе указанных позиций нет.
Муфта 50х1,6 | шт | 75 | 79
Муфта 60х1,6 | шт | 90 | 95
ЯЩИКИ ДЛЯ ПЕСКА |  |  |  | Структурное обозначение шкафов пожарных
Емкость для воды 0,2 куб.м. (металл) | шт | 1200 | 1260 |  |  | К1 - | Одно место для хранения ПК
Ящик для песка 0,1м3 сварной | шт | 1420 | 1491 |  |  | К2 - | Два места для хранения ПК
Ящик для песка 0,15м3 сварной | шт | 1720 | 1857 |  |  | О1 - | Место под огнетушитель
Ящик для песка 0,3м3 сварной | шт | 2475 | 2599 |  |  | О2 - | Два места под огнетушитель
Ящик для песка 0,5м3 сварной | шт | 3930 | 4127 |  |  | (Н) - | ШП навесного исполнения
Ящик для песка 0,1м3, сборно-разб. | шт | 1380 | 1387 |  |  | (В) - | ШП встроенного исполнения
Ящик для песка 0,3м3, сборно-разб. | шт | 2575 | 2704 |  |  | ЗК - | ШП закрытый красный
Ящик для песка 0,5м3, сборно-разб. | шт | 3900 | 3990 |  |  | ЗБ - | ШП закрытый белый
ДИЭЛЕКТРИЧЕСКИЕ ТОВАРЫ | [5 empty] | ОК - | ШП открытый красный
Коврик д/э 500х500 | шт | 152 | 160 |  |  | ОБ - | ШП открытый белый
Коврик д/э 750х750 | шт | 272 | 286 | Внимание: Производим упаковку товара на паллете. Стоимость паллетоместа 200 руб.
Ножницы д/э | шт | 1872 | 1966
Боты д/э | шт | 575 | 604 | Розничная наценка составляет 15%.
Перчатки д/э | шт | 299 | 314
630071, г Новосибирск, ул. Станционная 60/1 тел./факс (383) 300-03-01 (многоканальный) www.lbnsk.ru e-mail: lb@lbnsk.ru; andrey_lb@inbox.ru

## МПП, ГГПТ и ГАО
Перечень противопожарной техники и оборудования Действителен с 19 января 2016г.
Перечень № 4 Цены указаны с НДС 18% Товар сертифицирован
Наименование продукции | Изм. | От 100 т.р | от 10 т.р. | Наименование продукции | Изм. | От 100 т.р | от 10 т.р.
МПП "Тунгус" обычного исполнения |  |  |  | Модули пожаротушения тонкораспыленной водой (МУПТВ)
МПП(Н)-0,65-И-ГЭ-У2 (огнет. способ. S/Vдо 1,2 м²/2,4 м³) | шт. | 1220 | 1281 | МУПТВ-13,5-ГЗ-В-02-01 (высота уст.2,5-4м; t экс.+5+50 С) | шт. | 15593 | 16373
МПП(Н)-2-И-ГЭ-У2 (огнет. способ. S/Vдо 25 м²/38 м³) | шт. | 1675 | 1759 | МУПТВ-13,5-ГЗ-В-02-02 (высота уст.4-6м; t экс.+5+50 С) | шт. | 15939 | 16736
Кронштен настенный для МПП (Н)-2-И-ГЭ-У2 | шт. | 180 | 189 | МУПТВ-13,5-ГЗ-Ж-02-01 (высота уст.2,5-4м; t экс.-10+50 С) | шт. | 16748 | 17586
МПП(Н)-2,7-И-ГЭ-У2 (огнет. способ. S/V до 32,5 м²/65 м³) | шт. | 1840 | 1932 | МУПТВ-13,5-ГЗ-Ж-02-02 (высота уст.4-6м; t экс.-10+50 С) | шт. | 17210 | 18071
Кронштен настенный для МПП (Н)-2,7-И-ГЭ-У2 | шт. | 180 | 189 | МУПТВ(С)-13,5-ГЗ-В-02-01 (высота уст.2,5-4м; t экс.+5+50 С) | шт. | 16748 | 17586
МПП(Н-С)-2,7-И-ГЭ-У2 (автономный МПП, t ср. 72 ºС) | шт. | 3071 | 3225 | МУПТВ(С)-13,5-ГЗ-В-02-02 (высота уст.4-6м; t экс.+5+50 С) | шт. | 17095 | 17950
МПП(Н)-4-И-ГЭ-У2 (огнет. способ. S/V до 40 м²/100 м³) | шт. | 2160 | 2268 | МУПТВ(С)-13,5-ГЗ-Ж-02-01 (высота уст.2,5-4м; t экс.-10+50 С) | шт. | 17903 | 18799
Кронштен настенный для МПП (Н)-4-И-ГЭ-У2 | шт. | 216 | 227 | МУПТВ(С)-13,5-ГЗ-Ж-02-02 (высота уст.4-6м; t экс.-10+50 С) | шт. | 18365 | 19284
МПП(Н-С)-4-И-ГЭ-У2 (автономный МПП, t ср.72 ºС) | шт. | 3381 | 3551 | Генераторы Газового Пожаротушения ГГПТ
МПП(Н)-5-И-ГЭ-У2 (огнет. способ. S/V до 78 м²/100 м³) Для объектов сложной геометрической формы. | шт. | 3030 | 3182 | ГГПТ-1,0 (тушение 1 м³ объема) | шт. | 2540 | 2667
|  |  |  | ГГПТ-3,0 (тушение 3 м³ объема) | шт. | 6930 | 7277
МПП(Н)-6-И-ГЭ-У2 (огнет. способ. S/V до 50 м²/150 м³) | шт. | 2300 | 2415 | ГГПТ-7,0 (тушение 7 м³ объема) | шт. | 15000 | 15750
Кронштен настенный для МПП (Н)-6-И-ГЭ-У2 | шт. | 216 | 227 | Картиридж для ГГПТ | шт. | 2195 | 2305
МПП(Н-С)-6-И-ГЭ-У2 (автономный МПП, t ср. 72 ºС) | шт. | 3519 | 3695 | Граната с чекой Тунгус 5Р
МПП(Н)-9-И-ГЭ-У2 (высотный, огнет. способ. S/V до 72м²/171м³ с высоты до 13 м.) | шт. | 3480 | 3654 | МПП(Н-Р)-5-И-ГЭ-У2 перемещаемый с ручным запуском | шт. | 4060 | 4263
| шт. |  |  | Автономные МПП ТУНГУС® , на основе устройства сигнально-пускового автономного автоматического УСПАА-1v4
МПП(Н)-10-И-ГЭ-У2 (напольный с подачей порошка вертикально вверх до высоты 15 м, огнет. способ. S/V до 36 м²/216 м³) | шт. | 5220 | 5481
|  |  |  | *МПП(Н-С2)-0,65-И-ГЭ-У2 | шт. | 5394 | 5664
|  |  |  | МПП(Н-С2)-2-И-ГЭ-У2 (высота установки до 4 м.) | шт. | 5940 | 6237
МПП(Н)-10(ст)-И-ГЭ-У2 (функционирует при различной ориентации в пространстве, огнет. способ. S/Vдо 80 м²/240 м³) | шт. | 5590 | 5870 | МПП(Н-С2)-4-И-ГЭ-У2 (высота установки до 6 м.) | шт. | 6564 | 6893
| шт. |  |  | МПП(Н-С2)-6-И-ГЭ-У2 (высота установки до 6 м.) | шт. | 6732 | 7069
МПП(Н)-24-И-ГЭ-У2 (огнет. способ. S/V до 75 м²/250 м³) | шт. | 12180 | 12789 | МПП(Н-С2)-9-И-ГЭ-У2 (высота установки до 6 м.) | шт. | 7812 | 8203
МПП "Тунгус" взрывозащищенного исполнения (маркировка 0ЕхiaIIВT3 Х) |  |  |  | *МПП(Н-С2)-10-И-ГЭ-У2 | шт. | 8184 | 8594
МПП(Н-Взр)-0,65-И-ГЭ-У2 | шт. | 1575 | 1654 | МПП(Н-С2)-10(ст)-И-ГЭ-У2 (высота установки до 6 м.) | шт. | 10754 | 11292
МПП(Н-Взр)-2-И-ГЭ-У2 | шт. | 2110 | 2216 | *МПП(Н-С2)-24-И-ГЭ-У2 | шт. | 18960 | 19908
МПП(Н-Взр)-4-И-ГЭ-У2 | шт. | 2730 | 2867 | Сигнально-пусковое устройство УСПАА-1v4 на всех самосрабатывающих модулях устанавливается на корпус модуля кроме модулей МПП(Н-С2)-0,65-И-ГЭ-У2, МПП(Н-С2)-10-И-ГЭ-У2 и МПП(Н-С2)-24-И-ГЭ-У2 с которыми они устанавливаются отдельно.
МПП(Н-Взр)-6-И-ГЭ-У2 | шт. | 2910 | 3056
МПП(Н-Взр)-9-И-ГЭ-У2 | шт. | 4390 | 4610
МПП(Н-Взр)-10-И-ГЭ-У2 | шт. | 6220 | 6531 | СРЕДСТВА ЗАПУСКА
МПП(Н-Взр)-10(ст)-И-ГЭ-У2 | шт. | 7065 | 7419 | Сигнально-пусковое устройство УСПАА-1 v2 | шт. | 780 | 819
МПП(Н-Взр)-24-И-ГЭ-У2 | шт. | 15360 | 16128 | Сигнально-пусковое устройство УСПАА-1 v4 (двухканальная система обнаружения очагов возгорания: по оптическому и тепловому каналу) (без элементов питания) | шт. | 3636 | 3818
МПП "Тунгус" термостойкого исполнения (t эксплуатациии от - 60 до + 90°С)
МПП(Н-Т)-0,65-И-ГЭ-У2 | шт. | 1395 | 1465
МПП(Н-Т)-2-И-ГЭ-У2 | шт. | 1910 | 2006 | Узел запуска для "Буран" ЛИГАРД-УППА | шт. | 715 | 751
МПП(Н-Т)-2,7-И-ГЭ-У2 | шт. | 2065 | 2169 | Узел запуска ГОА "Допинг-2.160" Кнопка ПАТС | шт. | 292 | 307
МПП(Н-Т)-4-И-ГЭ-У2 | шт. | 2470 | 2594 | Узел запуска ГОА "Допинг-2.160" УПСП12.02 (24.02) | шт. | 708 | 744
МПП(Н-Т)-5-И-ГЭ-У2 | шт. | 3395 | 3565 | Узел запуска ГОА "Допинг-2.160" УПСП 24.01 (12.01) | шт. | 1700 | 1785
МПП(Н-Т)-6-И-ГЭ-У2 | шт. | 2625 | 2757 | Устройство сигнально-пусковое (УСП 101) | шт. | 1822 | 1914
МПП(Н-Т)-9-И-ГЭ-У2 | шт. | 3975 | 4174 | Устройство контроля цепи и пуска "УКЦиП" | шт. | 835 | 877
МПП(Н-Т)-10-И-ГЭ-У2 | шт. | 5615 | 5896 | Релейный блок | шт. | 645 | 67
МПП(Н-Т)-10(ст)-И-ГЭ-У2 | шт. | 6390 | 6710 | Огнетушитель самосрабатывающий порошковый ОСП
МПП(Н-Т)-24-И-ГЭ-У2 | шт. | 13890 | 14585 | ОСП-1 (100*) / ОСП-2 (200*) | шт | 820 | 861
МПП"Тунгус"термостойкого, взрывозащищенного исполнения(t эксплуатациии от - 60 до + 90°С,0ЕхiaIIВT3 Х) |  |  |  | МПП торговая марка Буран
|  |  |  | МПП (р)-0,5ШМ "Буран-0,5ШМ" | шт. | 2286.545 | 2402
МПП(Н-Взр-Т)-0,65-И-ГЭ-У2 | шт. | 1725 | 1812 | МПП (р)-0,5ТР "Буран-0,5ТР" | шт. | 2958.26 | 3106
МПП(Н-Взр-Т)-2-И-ГЭ-У2 | шт. | 2360 | 2478 | МПП(р)-2,0(1) Буран -2,0(1) (Буран-2,0(1к)) | шт. | 4953.05 | 5201
МПП(Н-Взр-Т)-4-И-ГЭ-У2 | шт. | 3050 | 3203 | МПП(р)-2,0-R Буран -2,0-R(22-24) | шт. | 5020.9 | 5273
МПП(Н-Взр-Т)-6-И-ГЭ-У2 | шт. | 3255 | 3418 | МПП(р)-2,5-2С Буран-2,5-2С | шт. | 1323.96 | 1391
МПП(Н-Взр-Т)-9-И-ГЭ-У2 | шт. | 4905 | 5151 | МПП(р)-2,5 Буран-2,5взр (взрывозащищеное исполнение) | шт. | 3297.51 | 3463
МПП(Н-Взр-Т)-10-И-ГЭ-У2 | шт. | 6945 | 7293 | МПП(р)-8 Буран 8У Буран-8Н | шт. | 3473.92 | 3648
МПП(Н-Взр-Т)-10(ст)-И-ГЭ-У2 | шт. | 7885 | 8280 | Крепежная пластина Буран-8У для крепл. за подвес потолком | шт. | 203.55 | 215
МПП(Н-Взр-Т)-24-И-ГЭ-У2 | шт. | 16820 | 17661 | МПП(р)-8Т Буран-8УТ; Буран-8НТ | шт. | 7734.9 | 8122
МПП "Тунгус" взрывозащищзенного исполнения (маркировка РП ЕхiaI Х, для шахт, рудников опасных по пыли и газу) |  |  |  | МПП(р-вз)-8 Буран 8Увзр; Буран-8Нвзр взрывозащищенный | шт. | 6011.51 | 6313
|  |  |  | МПП (р-вз)Буран-8взр с маркировкой PB ExsiallC 110C X | шт. | 8549.1 | 8977
МПП(Н-РП)-0,65-И-ГЭ-У2 | шт. | 1900 | 1995 | МПП (р)-15 Буран-15КД; Буран-15КД10 | шт. | 5156.6 | 5415
МПП(Н-РП)-2-И-ГЭ-У2 | шт. | 2595 | 2725 | МПП (р)-15 Буран-15И | шт. | 5611 | 5892
МПП(Н-РП)-4-И-ГЭ-У2 | шт. | 3350 | 3518 | МПП (р)-15 Буран-15КД-В | шт. | 7966 | 8365
МПП(Н-РП)-6-И-ГЭ-У2 | шт. | 3575 | 3754 | МПП(Н)-50 "Буран-50КД" без распылителя | шт. | 19540.8 | 20519
МПП(Н-РП)-9-И-ГЭ-У2 | шт. | 5390 | 5660 | МПП(Н)-50 "Буран-50КД-В" без распылителя | шт. | 23532 | 24709
МПП(Н-РП)-10-И-ГЭ-У2 | шт. | 7635 | 8017 | Распылитель "Буран-50 | шт. | 448 | 471
МПП(Н-РП)-10(ст)-И-ГЭ-У2 | шт. | 8665 | 9099 | Генераторы Огнетушащего Аэрозоля ГОА
МПП(Н-РП)-24-И-ГЭ-У2 | шт. | 18500 | 19425 | Генератор огнет. аэрозоля "ГОА Допинг-2,160п" | шт. | 3040 | 3192
МПП "Тунгус" взрывозащищзенного исполнения (маркировка РО ЕхiaI/0eXIALiiCT3, для шахт, рудников опасных по пыли и газу) |  |  |  | Генератор огнет. аэрозоля "ГОА Допинг-2,02т" | шт. | 987 | 1037
|  |  |  | Генератор огнет. аэрозоля "ГОА Допинг-1Р.100" | шт. | 3121.1 | 3278
МПП(Н-РО-X)-2(X)-И-ГЭ-У2 | шт. | 2930 | 3077 | Генератор огнет. аэрозоля "ГОА Допинг-1Р.200" | шт. | 3660.45 | 3843
МПП(Н-РО-X)-9(X)-И-ГЭ-У2 | шт. | 6090 | 6395 | Генератор огнет. аэрозоля "ГОА Допинг-1Р.400" | шт. | 4480 | 4704
МПП(Н-РО-X)-10(ст)-И-ГЭ-У2 | шт. | 9780 | 10269 | Генератор огнет. аэрозоля "ГОА ТОР-1500" | шт. | 10040 | 10542
МПП(Н-РО-X)-24-И-ГЭ-У2 | шт. | 20880 | 21924 | Генератор огнет. аэрозоля "ГОА ТОР-3000" | шт. | 13980 | 14679
Установка залпового тушения огня "Тунгуска" |  |  |  | Генератор огнет. аэрозоля "ГОА ТОР-3500" | шт. | 10250 | 10763
УП-9-МПП(Н)-24-И-ГЭ-У) установка "Тунгуска" поворотная | шт. | 299250 | 314213 | Генератор огнет. аэрозоля "ГОА ТОР-2800" (забрасываемый) | шт. | 10109.65 | 10616
У-9-МПП(Н)-24-И-ГЭ-У2 установка "Тунгуска" | шт. | 273000 | 286650
630071, г Новосибирск, ул. Станционная 60/1 тел./факс (383) 300-03-01 (многоканальный) www.lbnsk.ru e-mail: lb@lbnsk.ru; andrey_lb@inbox.ru

## Запчасти к огнет, пенообраз.
Перечень противопожарной техники и оборудования Действителен с 19 января 2016г.
Перечень № 5 Цены указаны с НДС 18% Товар сертифицирован
Наименование продукции | Изм. | От 100 т.р | от 10 т.р. | Наименование продукции | Изм. | От 100 т.р | от 10 т.р.
Комплектующие и запчасти к огнетушителям |  |  |  | Колеса и тележки к огнетушителям
ЗПУ ОП-1/3(М24х1,5/М14х1,5/М8х1) | шт. | 80 | 84 | Колесо D95 (ОУ-10, 20) | шт. | 40 | 42
ЗПУ ОП-1/3(М24х1,5/М14х1,5/М10х1) | шт. | 80 | 84 | Колесо D 100 (ОУ-10, 20, ОП-35) | шт. | 40 | 42
ЗПУ ОП-2 (пластик, ТОР) | шт. | 70 | 74 | Колесо D 125 | шт. | 50 | 53
ЗПУ ОП-1/10(М30х1,5/М16х1,5/М8х1) | шт. | 90 | 95 | Колесо D160 (ОП-50) | шт. | 130 | 137
ЗПУ ОП-1/10(М30х1,5/М16х1,5/М8х1) высокий индикатор | шт. | 95 | 100 | Колесо D 200 (ОП-70) | шт. | 99 | 104
ЗПУ ОП-50/100(М52х2/М27х1,5/М8х1) | шт. | 320 | 336 | Тележка ОУ-7 в сборе | шт. | 217 | 228
ЗПУ ОУ-1/10(W19,2/М10х1/М16х1,5) | шт. | 190 | 200 | Тележка ОУ-10 в сборе | шт. | 273 | 284
ЗПУ ОУ-1/10(W19,2/М10х1/М16х1,5) усиленная | шт. | 205 | 216 | Тележка ОУ-15 в сборе | шт. | 402 | 419
ЗПУ ОВП (М30х1,5/М16х1,5/М8х1) выс. индик. нерж. пружина | шт. | 120 | 111 | Тележка ОУ-20 в сборе | шт. | 479 | 499
ЗПУ ОУ-10/20(W19,2/М10х1/М16х1,5) | шт. | 230 | 242 | Тележка ОУ-25 в сборе | шт. | 1521 | 1582
ЗПУ ОУ-40/80 (W27,8/М10х1/D21,7х14) | шт. | 417 | 438 | Тележка ОУ-55 в сборе | шт. | 2277 | 2369
Индикатор (М10х1) | шт. | 40 | 42 | Водопенное оборудование с повышенным давлением
Индикатор (М8х1) D23 | шт. | 31 | 33 | Разветвления РЧ-150 У, Рраб.1,6МПа | шт. | по запросу
Индикатор (М8х1) D25 | шт. | 27 | 29 | Разветвления РТ-80, Рраб.1,6МПа | шт. | по запросу
Пеногенератор ОВП-50/100(3/4") | шт. | 270 | 281 | Водосборник ВС-125, Рраб.1,6МПа | шт. | по запросу
Пломба роторная | шт. | 5 | 6 | ГП-80*125, Рраб.1,6МПа | шт. | по запросу
Распылитель ОП-1/3(М12х1,5; М14х1,5; М16,15) | шт. | 5 | 6 | ГП-125*150, Рраб.1,6МПа | шт. | по запросу
Распылитель ОП-50/100 (3/4") | шт. | 14 | 15 | Латунные рукавные соединения с давлением до 5МПа
Раструб ОУ-1/10 | шт. | 19 | 20 | ГР-50 лат./алюм. | шт. | по запросу
Раструб ОУ-1;2 | шт. | 16 | 17 | ГР-50 лат. | шт. | по запросу
Резиновое кольцо под ЗПУ (М 24; М30) | шт. | 9 | 10 | ГР-65 лат./алюм. | шт. | по запросу
Резиновое кольцо под ЗПУ М 52 | шт. | 18 | 19 | ГР-65 лат. | шт. | по запросу
Резиновое кольцо под индикатор М10 | шт. | 7 | 8 | ГР-80 лат./алюм. | шт. | по запросу
Сетка индикатора М 8 | шт. | 7 | 8 | ГР-80 лат. | шт. | по запросу
Сифонная трубка ОУ-1 (D 10 L280) | шт. | 8 | 9 | ГРВ-100 лат./ал. | шт. | по запросу
Сифонная трубка ОУ-2; ОУ-3 (D 10 L 390) | шт. | 8 | 9 | ГРВ-125 лат./ал. | шт. | по запросу
Сифонная трубка ОУ-5 (D 10 L 530) | шт. | 9 | 10 | ГРВ-125 лат. | шт. | по запросу
Сифонная трубка ОУ-7 (D 10 L 800) | шт. | 16 | 17 | ГРВ-150 лат./ал. | шт. | по запросу
Сифонная трубка ОП - 2 (D 14 L265) | шт. | 10 | 11 | ГРВ-150 лат. | шт. | по запросу
Сифонная трубка ОП - 4 (D 16 L365) | шт. | 11 | 12 | ГМ-50 лат. | шт. | по запросу
Сифонная трубка ОП - 8 (D 16 L465) | шт. | 12 | 13 | ГМ-65 лат. | шт. | по запросу
Сифонная трубка ОП 25-100 (D27 L1150) | шт. | 70 | 74 | ГМ-80 лат. | шт. | по запросу
Трубка поворотная для ОУ-1/3 | шт. | 16 | 17 | ГМВ-125 лат. | шт. | по запросу
Чека | шт. | 10 | 11 | ГМ-150 лат. | шт. | по запросу
Шланг ОВП-4/8 (L450/М16х1,5/пеногенератор) | шт. | 71 | 75 | ГЗ-50 лат. | шт. | по запросу
Шланг ОП-4/10 (L450/М16х1,5/распылитель) | шт. | 30 | 32 | ГЗ-65 лат. | шт. | по запросу
Шланг ОП-4/10 (L450/М16х1,5/распылитель) метал. Штуцер | шт. | 34 | 36 | ГЗ-80 лат. | шт. | по запросу
Шланг ОП-4/10 (L450/М14х1,5/распылитель) | шт. | 41 | 44 | ГЗВ-125 лат. | шт. | по запросу
Шланг ОП-35, 70 (М27х1,5/распылитель) | шт. | 498 | 523 | ГЗ-150 лат. | шт. | по запросу
Шланг ОП-35, 70 (М27х1,5/перекр. пист.) с пружуной | шт. | 628 | 660 | ГЦ-50 лат. | шт. | по запросу
Шланг ОУ-5; 6; 7 (М10х1/М16х1,5) | шт. | 115 | 121 | ГЦ-65 лат. | шт. | по запросу
Шланг ОУ-4,5,6,7 с раструбом (L0,4m) | шт. | 125 | 132 | Столы штабные МЧС
Шланг ОУ-10; 15; 20(/М10х1/М16х1,5) | шт. | 143 | 151 | СШП-1 | шт | по запросу
Шланг ОУ-10; 15; 20 с раструбом (L-1,0m) | шт. | 171 | 180 | СШП-2с | шт | по запросу
Шланг ОУ-25/55 (L4000/d21,7х14/раструб) | шт. | 545 | 573 | СШП-2су | шт | по запросу
|  |  |  | СШП-3 | шт | по запросу
Баллоны для газов |  |  |  | АВТОТОВАРЫ ПЕРВОЙ НЕОБХОДИМОСТИ
Баллон для газов БДГ-0,75 ( не менее 1,00 л.) | шт | дог | дог | Знак Аварийной Остановки "ОСВАР" | шт | 460 | 483
Баллон для газов БДГ-1 ( не менее 1,34 л.) | шт. | дог | дог | Знак Аварийной Остановки | шт | 223 | 245
Баллон для газов БДГ-1,5 ( не менее 2,00 л.) | шт. | дог | дог | Аптечка автом. "Астра Люкс" нов. компл. / Лидер | шт | 134 | 141
Баллон для газов БДГ-2 (не менее 2,68 л.) | шт. | дог | дог | Трос 5т. | шт | 162 | 171
Баллон для газов БДГ-3 ( не менее 4,02 л.) | шт. | дог | дог | Стеклоочиститель (незамерзайка 5л. -30гр.С) | шт | 120 | 126
Баллон для газов БДГ-3,5 ( не менее 4,69 л.) | шт. | дог | дог | Колодка противооткатная | шт | 840 | 882
Баллон для газов БДГ-4 ( не менее 5,36 л.) | шт. | дог | дог | Нанотехнологии в пажаротушении
Баллон для газов БДГ-5 (не менее 6,70 л.) | шт. | дог | дог | Гелевая огнетушащая накидка самоспасатель Мантос
Баллон для газов БДГ-6 (не менее 8,00 л.) | шт | дог | дог | Мантос М101 | шт. | 2860 | 3003
Баллон для газов БДГ-7 (не менее 9,38 л.) | шт | дог | дог | Мантос М102 | шт. | 3740 | 3927
Баллон для газов БДГ-7,5 ( не менее 10,05 л.) | шт | дог | дог | Мантос М103 | шт. | 4950 | 5198
Баллон для газов БДГ-10 ( не менее 13,40 л.) | шт | дог | дог | Мантос М104 | шт. | 4620 | 4851
Баллон для газов БДГ-12,5 ( не менее 16,75 л.) | шт | дог | дог | Автаномная установка газового пожаротушения ПАРАБОЛА
Баллон для газов БДГ-15 ( не менее 20,10 л.) | шт | дог | дог | Парабола 30 | шт. | 1210 | 1271
Баллон для газов БДГ-18,4 ( не менее 25,60 л.) | шт | дог | дог | Парабола 50 | шт. | 2640 | 2772
Кронштейны крепления настенные и транспортные |  |  |  | Парабола 100 | шт. | 5280 | 5544
|  |  |  | Парабола 200 | шт. | 9350 | 9818
Кроншт. Н1 настен. к ОУ (пластик, крепл. под ЗПУ) | шт | 15 | 16 | Парабола 500 | шт. | 11550 | 12128
Кроншт. Н2 наст.универс. (пластик, крепл. под ручку) | шт | 14 | 15 | Парабола 1000 | шт. | 13200 | 13860
Кроншт. Н3 универсальный (металл, под ручку) | шт | 26 | 28 | Парабола 2000 | шт. | 17160 | 18018
Кроншт. ТГ2 трансп. (для горизонт.крепл.ОУ-2,ОП-2 d-110) | шт | 64 | 68 | Автаномная установка подкопотного пространства ПОДКОВА
Кроншт. ТГ3 трансп. (для горизонт.крепл.ОУ-3,ОП-4 d-130) | шт | 75 | 79 | Подкова 01 | шт. | 11880 | 12474
Кроншт. ТВ2 трансп. (с мет. защелкой для ОП-2, ОУ-2 d-110) | шт | 134 | 141 | Подкова 01П | шт. | 18480 | 19404
Кроншт. ТВ3 транспортн. (с мет. защелкой для ОП-3, d-145) | шт | 180 | 189 | Синтетический углеводородный пенообразователь общего назначения
Кроншт. ТВ3 транспортн. (с мет. защелкой для ОУ-3, d-133) | шт | 180 | 189 | ПО-6НСВ | кг. | 52.02 | 55
Кроншт. ТВ4 транспортн. (с мет. защелкой для ОП-4, d-130) | шт | 180 | 189 | ПО-6НСВ (морозостойкий -20*С) | кг. | 89.76 | 95
Кроншт. ТВ4 транспортн. (с мет. защелкой для ОП-4, d-140) | шт | 180 | 189 | ПО-6НСВ (морозостойкий-30*С) | кг. | 105.06 | 111
Кроншт. ТВ4 транспортн. (с мет. защелкой для ОП-4, d-150) | шт | 180 | 189 | ПО-3НСВ | кг. | 90.78 | 96
Кроншт. ТВ5 трансп. (с мет. защелкой для ОП-5,ОП-6 d-160) | шт | 195 | 205 | ПО-3НСВ (морозостойкий -20*С) | кг. | 115.26 | 121
Кроншт. ТВ8 транспортн. (с мет. защелкой для ОП-8, d-160) | шт | 195 | 205 | ПО-3НСВ (морозостойкий-30*С) | кг. | 123.42 | 130
Кроншт. ТВ10 трансп. (с мет. защелкой для ОП-10, d-170) | шт | 195 | 205 | ПО-1НСВ | кг. | 246.84 | 260
Кронштейн ОП-2, шт | шт | 27 | 29 | Внимание: Производим упаковку товара на паллете. Стоимость паллетоместа 200 руб.
Кронштейн уневерсальный крашеный, шт | шт | 25 | 27
Хомут 62см (для шланга огнет. Dк130-210) | шт | 17 | 18
630071, г Новосибирск, ул. Станционная 60/1 тел./факс (383) 300-03-01 (многоканальный) www.lbnsk.ru e-mail:lb@lbnsk.ru; andrey_lb@inbox.ru

## Головки стволы
Перечень противопожарной техники и оборудования Действителен с 19 января 2016г.
Перечень № 6 Цены указаны с НДС 18% Товар сертифицирован
Наименование продукции | Изм. | От 100 т.р | от 10 т.р. | Наименование продукции | Изм. | От 100 т.р | от 10 т.р.
Головки Рукавные соединительные "Богданова" |  |  |  | Водопенное оборудование
ГР-25 | шт. | 146 | 154 | Колонка КПА | шт | 8516 | 8942
ГР-38/50 | шт. | 115 | 121 | Развлетление двухходовое РД-65*50 | шт | 2994 | 3144
ГР-50 П-П (Пластик) | шт | 31 | 33 | Развлетление двухходовое РД-80*50 | шт | 3252 | 3415
ГР-50 А-А | шт | 82 | 87 | Разветвление трехходовое РТ-70 | шт | 4538 | 4765
ГР-50 А-П (Комбинир) | шт | 53 | 56 | Разветвление трехходовое РТ-80 | шт | 4337 | 4554
ГР-65 П-П | шт | 63 | 67 | Разветвление четырехходовое РЧ-65*50 | шт | 16068 | 16872
ГР-65 А-П (Комбинир) | шт | 88 | 93 | Разветвление четырехходовое РЧ-80*50 | шт | 17675 | 18559
ГР-65 | шт | 131 | 138 | Разветвление четырехходовое РЧ-100*50 | шт | 27316 | 28682
ГР-80 | шт | 168 | 177 | Разветвление четырехходовое РЧ-90*65 | шт | 26513 | 27839
ГРВ-100 | шт | 314 | 330 | Разветвление четырехходовое РЧ-150 | шт | 26849 | 28192
ГРВ-125 | шт | 430 | 452 | Водосборник ВС-125 | шт | 2531 | 2658
ГР-150 | шт | 646 | 679 | Водосборник ВС-150*80*80 | шт | 25709 | 26995
ГР-200 | шт | 9008 | 9459 | Водосборник ВС-150*100*100 | шт | 25709 | 26995
Головки Цапковые и Муфтовые соединительные "Богданова" |  |  |  | Водосборник ВС-200*125*125 | шт | 36911 | 38757
ГМ-50 П (Пластик) | шт | 31 | 33 | Водосборник ВС-200*150*150 | шт | 40197 | 42207
ГМ-50 | шт | 68 | 72 | Сетка СВ-50 без клапана | шт | 1256 | 1319
ГМ-50 для китайских мотопомп | шт. | 274 | 288 | Сетка СВ-80 без клапана | шт | 1647 | 1730
ГЦ-50 П (Пластик) | шт | 31 | 33 | Сетка СВ-50 с клапаном | шт | 1528 | 1605
ГЦ-50 | шт | 74 | 78 | Сетка СВ-80 с клапаном | шт | 1634 | 1716
ГМ-65 | шт | 116 | 122 | Сетка СВ-100 | шт | 2318 | 2434
ГЦ-65 | шт | 124 | 131 | Сетка СВ-125 | шт | 2415 | 2536
ГМ-80 | шт | 147 | 155 | Сетка СВ-150 | шт | 4079 | 4283
ГМ-80 для китайских мотопомп | шт | 322 | 339 | Сетка СВ-200 | шт | дог. | дог.
ГЦ-80 | шт | 166 | 175 | Гидроэлеватор Г-600 | шт | 7560 | 7938
ГМВ-100 | шт | 229 | 241 | Ключ К-80 | шт | 204 | 215
ГМВ-125 | шт | 323 | 340 | Ключ К-150 | шт | 348 | 366
ГМВ-150 | шт | 511 | 537 | Пеносмеситель ПС-1 70 мм | шт | 5782 | 6072
ГЦ-150 | шт. | 1768 | 1857 | Пеносмеситель ПС-2 80 мм | шт | 6693 | 7028
Головки Заглушки и Переходники соединительные "Богданова" |  |  |  | ГПС-200 | шт | 1270 | 1334
ГЗ-50 а-пл | шт | 90 | 95 | ГПС-600 | шт | 1836 | 1928
ГЗ-65 а-пл | шт | 152 | 160 | ГПС-2000 | шт | 5130 | 5387
ГЗ-80 а-пл | шт | 163 | 172 | ГПСС-600 | шт | 7850 | 8243
ГЗВ-100 а-пл | шт | 300 | 315 | ГПСС-2000 | шт | 10420 | 10941
ГЗВ-125 а-пл | шт | 391 | 411 | Устройства для работы с рукавами
ГЗВ-150 | шт | 722 | 759 | Задержка рукавная пожарная | шт | 149 | 157
ГП-50*65 | шт | 244 | 257 | Зажим-80, для ликвидации течи | шт | 516 | 542
ГП-50*80 | шт | 279 | 293 | Зажим-150, для ликвидации течи | шт | 788 | 828
ГП-50*100 | шт | 1040 | 1092 | Рукавный мостик МПР-80, (комлект 2шт.) | шт | 4203 | 4414
ГП-65*80 | шт | 336 | 353 | Кольцо (манжета) уплотнительное
ГП-80*100 | шт | 833 | 857 | КН-50 | шт | 14 | 15
ГП-80*125 | шт | 1136 | 1193 | КН-70 | шт | 16 | 17
ГП-80*150 | шт | 1452 | 1525 | КН-80 | шт | 17 | 18
ГП-100*125 | шт | 1324 | 1391 | КВ-100 (всасывающее) | шт | 32 | 34
ГП-100*150 | шт | 1387 | 1457 | КВ-125 (всасывающее) | шт | 48 | 51
ГП-125*150 | шт | 1460 | 1533 | Переносные лафетные стволы
Переходник для мотопомпы 50*80 | шт | 291 | 306 | СЛК-П20 | шт. | 22000 | 23100
Переходник для мотопомпы 80*100 | шт | 1071 | 1125 | ЛС-П20 с ручным управлением (насадок Д28) | шт. | 20394 | 31414
Стволы пожарные |  |  |  | ЛС-П20У | шт. | 48204 | 50615
РС-25 | шт | 230 | 242 | ЛС-П30У, ЛС-П40У | шт. | 54904 | 57650
РС-50,01 П (Пластик) | шт | 24 | 26 | Стационарные лафетные стволы
РС-50,01 А | шт | 71 | 75 | ЛС-С20 с ручным управлением. Водяной конусный насадок Д28 / Д38. | шт. | 22200 | 23310
РС-50 П (Пластик) | шт | 47 | 50
РС-50 А | шт | 125 | 132 | ЛС-С40 с ручным управлением. Водяной конусный насадок Д28 / Д38. | шт. | 32960 | 34608
РС-70,01 П (Пластик) | шт | 47 | 50
РС-70,01 А | шт | 93 | 98 | ЛС-С20У | шт. | 41777 | 43866
РС-70 А | шт | 255 | 268 | ЛС-С30У, ЛС -С40У | шт. | 44249 | 46462
РС-70 П | шт | 183 | 193 | ЛС-С50У, ЛС-С60У | шт. | 54879 | 57623
РС-70 АП | шт | 220 | 231 | Защитный водяной экран | шт. | 9900 | 10395
Стволы пожарные профессиональные |  |  |  | СРЕДСТВА СПАСЕНИЯ
РСП-50 А | шт | 1130 | 1187 | Лестница 3-х коленная | шт | 19512 | 20488
РСП-70 А | шт | 1193 | 1253 | Лестница-палка | шт | 3935 | 4132
РСК-50 А | шт | 1280 | 1344 | Лестница штурмовая | шт | 4270 | 4484
РСКЗ-70 А | шт | 1435 | 1507 | Веревки универсальные, пожарные
СРК-50 | шт | 1598 | 1678 | ВУС-30/11универсальная спас. в чехле | шт | 1100 | 1155
ОРТ-50 А | шт | 26840 | 28182 | ВУС-50/11 универсальная спас. в чехле | шт | 1600 | 1680
Пеногенератор для ОРТ-5А | шт | 2640 | 2772 | ВПС-30 пожарная спасательная в чехле | шт | 1380 | 1449
Ствол СВПЭ-4 | шт | 2984 | 3134 | ВПС-50 пожарная спасательная в чехле | шт | 1680 | 1764
Ствол СВП (СПП) | шт | 804 | 845 | Внимание: Производим упаковку товара на паллете. Стоимость паллетоместа 200 руб.
Пожарные насосы
НЦПН-40/100 WILO (Германия) пр-ть 40 л/с | шт | 289900 | 304395
НЦПН-40/100 пр-ть 40 л/с | шт | 210600 | 221130
НЦПН-70/100 WILO (Германия) пр-ть 70 л/с | шт | 567000 | 595350
630071, г Новосибирск, ул. Станционная 60/1 тел./факс (383) 300-03-01 (многоканальный) www.lbnsk.ru e-mail: lb@lbnsk.ru; andrey_lb@inbox.ru

## Гидранты
Перечень противопожарной техники и оборудования Действителен с 19 января 2016г.
Перечень № 7 Цены указаны с НДС 18% Товар сертифицирован
Наименование продукции | Изм. | От 100 т.р | от 10 т.р. | Наименование продукции | Изм. | От 100 т.р | от 10 т.р.
Гидранты пожарные Стальные Бронзовый ниппель ГОСТ Р 53961-2010 |  |  |  | Гидранты пожарные стальные.
производитель: ОАО "Гомельский завод "Коммунальник" |  |  |  | Ниппель стальной с антикоррозионным покрытием.
ГП-Н-500 мм Сталь Бронзовый ниппель | шт | 6805.7 | 7147 | ГП-Н-500 мм (Сталь, Стальной ниппель) | шт | 4130 | 4337
ГП-Н-750 мм Сталь Бронзовый ниппель | шт | 7019.1 | 7370 | ГП-Н-750 мм (Сталь, Стальной ниппель) | шт | 4283.4 | 4498
ГП-Н-1000 мм Сталь Бронзовый ниппель | шт | 7232.5 | 7595 | ГП-Н-1000 мм (Сталь, Стальной ниппель) | шт | 4484 | 4709
ГП-Н-1250 мм Сталь Бронзовый ниппель | шт | 7385.4 | 7755 | ГП-Н-1250 мм (Сталь, Стальной ниппель) | шт | 4720 | 4956
ГП-Н-1500 мм Сталь Бронзовый ниппель | шт | 7708.8 | 8095 | ГП-Н-1500 мм (Сталь, Стальной ниппель) | шт | 4956 | 5204
ГП-Н-1750 мм Сталь Бронзовый ниппель | шт | 8114.7 | 8521 | ГП-Н-1750 мм (Сталь, Стальной ниппель) | шт | 5192 | 5452
ГП-Н-2000 мм Сталь Бронзовый ниппель | шт | 8459.7 | 8883 | ГП-Н-2000 мм (Сталь, Стальной ниппель) | шт | 5428 | 5700
ГП-Н-2250 мм Сталь Бронзовый ниппель | шт | 8837.4 | 9279 | ГП-Н-2250 мм (Сталь, Стальной ниппель) | шт | 5664 | 5948
ГП-Н-2500 мм Сталь Бронзовый ниппель | шт | 9181.7 | 9642 | ГП-Н-2500 мм (Сталь, Стальной ниппель) | шт | 5900 | 6195
ГП-Н-2750 мм Сталь Бронзовый ниппель | шт | 9607.4 | 10088 | ГП-Н-2750 мм (Сталь, Стальной ниппель) | шт | 6443 | 6766
ГП-Н-3000 мм Сталь Бронзовый ниппель | шт | 10035.3 | 10537 | ГП-Н-3000 мм (Сталь, Стальной ниппель) | шт | 6691 | 7026
ГП-Н-3250 мм Сталь Бронзовый ниппель | шт | 10267.4 | 10781 | ГП-Н-3250 мм (Сталь, Стальной ниппель) | шт | 6939 | 7286
ГП-Н-3500 мм Сталь Бронзовый ниппель | шт | 10503.9 | 11030 | ГП-Н-3500 мм (Сталь, Стальной ниппель) | шт | 7187 | 7547
Гидранты надземной конструкции Дорошевского |  |  |  | Колонка водоразборная стальная КВС
H-330 G=2,5" (ГМ70) | шт | 5204 | 5465 | КВС Н-1,5 | шт | 4234 | 4446
H-380 G=3" (ГМ80) | шт | 5888 | 6183 | КВС Н-1,75 | шт | 4379 | 4598
H-330 G=2,5" (фланцевый) | шт | 5699 | 5984 | КВС Н-2,0 | шт | 4517 | 4743
H-380 G=3" (фланцевый) | шт | 6443 | 6766 | КВС Н-2,25 | шт | 4659 | 4892
Фланец и подставка для Пожарного Гидранта |  |  |  | КВС Н-2,5 | шт | 4801 | 5042
Фланец для ГП | шт | 959 | 1007 | КВС Н-2,75 | шт | 4939 | 5186
Подставка сварная для ГП без дна ППС-200 | шт | 1757 | 1845 | КВС Н-3,0 | шт | 5078 | 5332
Подставка сварная для ГП с дном ППС-200 | шт | 2297 | 2412 | КВС Н-3,25 | шт | 5223 | 5485
Подставка пожарная односторонняя фланцевая |  |  |  | КВС Н-3,5 | шт | 5368 | 5637
Подставка односторонняя ППОФ 100 | шт | 4788 | 5028 | КВС Н-3,75 | шт | 5506 | 5782
Подставка односторонняя ППОФ 150 | шт | 5676 | 5960 | КВС Н-4,0 | шт | 5647 | 5930
Подставка пожарная двойная фланцевая |  |  |  | КВС Н-4,25 | шт | 5788 | 6078
Подставка двойная ППДФ 100 | шт | 5104 | 5360 | КВС Н-4,5 | шт | 5989 | 6289
Подставка двойная ППДФ 150 | шт | 6217.6 | 6529 | Тройник Фланцевый
Подставка двойная ППДФ 200 | шт | 7679.2 | 8063 | ТФ 100*100 | шт | 4872 | 5116
Подставка двойная ППДФ 250 | шт | 10092 | 10597 | ТФ 100*150 | шт | 5481 | 5755.05
Подставка двойная ППДФ 300 | шт | 12180 | 12789 | ТФ 100*200 | шт | 7064.4 | 5756
Подставка пожарная с тройником фланцевым |  |  |  | ТФ 100*300 | шт | 12180 | 12789
Подставка-тройник фланц. ППТФ 100*100 | шт | 7308 | 7674 | ТФ 150*150 | шт | 7609.6 | 7991
Подставка-тройник фланц. ППТФ 100*150 | шт | 7922.8 | 8320 | ТФ 200*200 | шт | 7922.8 | 8320
Подставка-тройник фланц. ППТФ 100*200 | шт | 9500.4 | 9975 | ТФ 200*300 | шт | 13154.4 | 13812
Подставка-тройник фланц. ППТФ 100*300 | шт | 14616 | 15347 | ТФ 250*250 | шт | 9546.8 | 10025
Подставка-тройник фланц. ППТФ 150*150 | шт | 8410 | 8831 | ТФ 300*300 | шт | 13641.6 | 14325
Подставка-тройник фланц. ППТФ 150*200 | шт | 10045.6 | 10549 | Переход фланцевый
Подставка-тройник фланц. ППТФ 200*200 | шт | 10324 | 10841 | ПФ 100*150 | шт | 2552 | 2680
Подставка-тройник фланц. ППТФ 200*300 | шт | 15590.4 | 16370 | ПФ 100*200 | шт | 3294.4 | 3459
Подставка-тройник фланц. ППТФ 250*250 | шт | 11982.8 | 12583 | ПФ 100*250 | шт | 4036.8 | 4239
Подставка-тройник фланц. ППТФ 300*300 | шт | 16077.6 | 16882 | ПФ 100*300 | шт | 5730.4 | 6017
Подставка пожарная с крестом фланцевым |  |  |  | ПФ 150*200 | шт | 3781.6 | 3972
Подставка-крест фланц ППКФ 100*100 | шт | 8282.4 | 8697 | ПФ 150*250 | шт | 4512.4 | 4738
Подставка-крест фланц ППКФ 100*150 | шт | 8955.2 | 9403 | ПФ 150*300 | шт | 5974 | 6273
Подставка-крест фланц ППКФ 100*200 | шт | 10718.4 | 11254 | ПФ 200*250 | шт | 4999.6 | 5250
Подставка-крест фланц ППКФ 100*300 | шт | 15834 | 16626 | ПФ 200*300 | шт | 6704.8 | 7041
Подставка-крест фланц ППКФ 150*150 | шт | 9384.4 | 9854 | Крест Фланцевый
Подставка-крест фланц ППКФ 150*200 | шт | 11321.6 | 11889 | Крест фланцевый КФ 100*100 | шт | 5846.4 | 6139
Подставка-крест фланц ППКФ 200*200 | шт | 11948 | 12546 | Крест фланцевый КФ 100*150 | шт | 6519.2 | 6845
Подставка-крест фланц ППКФ 200*300 | шт | 17052 | 17905 | Крест фланцевый КФ 100*200 | шт | 8282.4 | 8697
Подставка-крест фланц ППКФ 250*250 | шт | 14616 | 15347 | Крест фланцевый КФ 100*300 | шт | 13398 | 14068
Подставка-крест фланц ППКФ 300*300 | шт | 18270 | 19184 | Крест фланцевый КФ 150*150 | шт | 6948.4 | 7296
Патрубок Подставки Фланцевый Гладкий L=350мм |  |  |  | Крест фланцевый КФ 150*200 | шт | 8897.2 | 9342
ППФГ 100 L-350мм | шт | 881.6 | 927 | Крест фланцевый КФ 200*200 | шт | 9500.4 | 9975
ППФГ 150 L-350мм | шт | 1728.4 | 1815 | Крест фланцевый КФ 200*300 | шт | 14616 | 15347
ППФГ 200 L-350мм | шт | 3074 | 3228 | Крест фланцевый КФ 250*250 | шт | 12180 | 12789
ППФГ 250 L-350мм | шт | 4094.8 | 4300 | Крест фланцевый КФ 300*300 | шт | 15834 | 16626
ППФГ 300 L-350мм | шт | 5034.4 | 5286 | Возможно изготовление любых размеров по Вашим заявкам.
Патрубок Подставки Фланцевый Гладкий L=1200мм
ППФГ 100 L-1200мм | шт | 1461.6 | 1536
ППФГ 150 L-1200мм | шт | 2865.2 | 3009
ППФГ 200 L-1200мм | шт | 5057.6 | 5311
ППФГ 250 L-1200мм | шт | 6519.2 | 6845
ППФГ 300 L-1200мм | шт | 8346.2 | 8764
630071, г Новосибирск, ул. Станционная 60/1 тел./факс (383) 300-03-01 (многоканальный) www.lbnsk.ru e-mail: lb@lbnsk.ru; andrey_lb@inbox.ru

## СИЗ, Спецодежда, Знаки Безопасн
Перечень противопожарной техники и оборудования Действителен с 19 января 2016г.
Перечень № 8 Цены указаны с НДС 18% Товар сертифицирован
Наименование |  |  | От 100 т.р | от 10 т.р. | Наименование |  | От 100 т.р | от 10 т.р.
СРЕДСТВА ИНДИВИДУАЛЬНОЙ ЗАЩИТЫ |  |  |  |  | СПЕЦОДЕЖДА И СНАРЯЖЕНИЕ ПОЖАРНЫХ
Распиратор бытовой "Бриз-1105" (упаковка 20 шт.) |  | шт | 9 | 10 | Костюм термостойкий (КЗЭПД) "Шанс-Д | компл | 6050 | 6353
Респиратор "Леписток-200 |  | шт | 12 | 13 | Плащ метализированный (КЗЭПД) "Шанс"-Д | компл | 7260 | 7623
ГДЗК У |  | шт | 2160 | 2268 | Пож. костюм добравольца "Шанс" (комуфляжный) | компл | 3795 | 3985
ГДЗК-А |  | шт | 2040 | 2142 | Пож. костюм добравольца "Шанс" (Сигнальный) | компл | 3795 | 3985
Капюшон "Феникс" |  | шт | 1900 | 1976 | Кепка добровольца | компл | по запросу
Противогаз СПИ-20 |  | шт | 3422 | 3594 | БОП-1 Ткань "ТТОС", тип У, Вид Т вид А | компл | 7317 | 7683
Противогаз гражданский ГП-7Б |  | шт | 2100 | 2205 | БОП-1 Ткань "ТТОС", тип У, Вид Т вид Б | компл | 6918 | 7264
Противогаз гражданский ГП-7 |  | шт | 2625 | 2757 | БОП-1 Ткань "ТТОС", тип У, Вид П вид А | компл | 8488 | 8913
УФМС "Шанс"-Е (п/м - 10 лет; ч/м -7 лет) |  | шт | 2568 | 2697 | БОП-1 Ткань "ТТОС", тип У, Вид П вид Б | компл | 7549 | 7927
УФМС "Шанс"-Е в комплекте с салфеткой "Эплан" |  | шт | 2675 | 2809 | БОП-1 Тип Х, "ТТОС", Вид Т, вид А | компл | 9536 | 10013
УФМС "Шанс"-Е п/м в футляре-контейнере |  | шт | 2889 | 3034 | БОП-1 Тип Х, "ТТОС", Вид Т, вид Б | компл | 9286 | 9751
УФМС "Шанс"-Е (фильтры ФСЭ-С) |  | шт | 2996 | 3146 | БОП-2 СЗО ТВ Тип У, вид А, брезент | компл | 4542 | 4770
Огнезащитная накидка "Шанс" |  | шт | 1124 | 1181 | БОП-2 СЗО ТВ Тип У, вид Б, брезент | компл | 4047 | 4250
Носилки медицинские мягкие огнестойкие "Шанс" |  | шт | 1605 | 1686 | БОП-3 Тип У, ВИК-Т, ОСП, вид А | компл | 4445 | 4668
Газодымозащитный респиратор (ГДЗР) "Шанс" |  | шт | 1391 | 1461 | БОП-3 Тип У, ВИК-Т, ОСП, вид Б | компл | 4034 | 4236
Дымозащитный набор "Шанс" |  | шт | 2568 | 2697 | ТОК-200, ткань Alpha Maritex, размер 1 | компл | 16451 | 17274
Комплект фильтрующе-сорбирующих элиментов "Шанс" |  | шт | 856 | 899 | ТОК-200, ткань Alpha Maritex, размер 2 | компл | 16880 | 17724
Пожарно-спасательный комплект "Шанс-2Н" п/м |  | шт | 2568 | 2697 | ТОК-200, ткань Alpha Maritex, размер 3 | компл | 17291 | 18156
Пожарно-спасательный комплект "Шанс-2Н"Н п/м |  | шт | 4120 | 4326 | ТК-800, ткань ТМТОС-2 Россия, размер 1 | компл | 45202 | 47463
Пожарно-спасательный комплект "Шанс-2Ф" п/м |  | шт | 2943 | 3091 | ТК-800, ткань ТМТОС-2 Россия, размер 2 | компл | 46287 | 48602
Пожарно-спасательный комплект "Шанс-3ФН" п/м |  | шт | 4152 | 4360 | ТК-800, ткань ТМТОС-2 Россия, размер 3 | компл | 47808 | 50199
Пожарно-спасательный комплект "Шанс-3ФН"Н п/м |  | шт | 4259 | 4472 | Костюм МЧС летний "Грета" | компл | 2018 | 2119
Контейнер для УФМС "Шанс" - 2 ун. изделия |  | шт | 1875 | 1969 | Костюм МЧС зимний "Грета" | компл | 3407 | 3578
Контейнер для УФМС "Шанс" -3 ун. изделия |  | шт | 2063 | 2167 | Куртка МЧС зимняя "Грета" | шт | 2060 | 2163
Контейнер для УФМС "Шанс" - 5 ун. изделия |  | шт | 2188 | 2298 | Кепи МЧС зимняя "Грета" | шт | 340 | 357
Контейнер для УФМС "Шанс" -14 ун. изделия |  | шт | 2688 | 2823 | Кепи МЧС летняя "Грета" | шт | 250 | 263
Рюкзак - укладка |  | шт | 1848 | 1941 | Перчатки трехпалые "ТТОС" | пара | 643 | 676
хлопушка разборная Шанс |  | шт | 924 | 971 | Перчатки с крагами трехпалые "ТТОС" | пара | 767 | 806
Устройство переноски УФМС поясное |  | шт | 72 | 76 | Перчатки пятипалые "ТТОС" | пара | 1935 | 2032
Устройство переноски УФМС плечевое |  | шт | 66 | 70 | Рукавицы с крагой брезент утепленные трехпалые | пара | 403 | 424
ЗНАКИ БЕЗОПАСНОСТИ |  |  |  |  | Рукавицы с крагой брезент без утепл. Трехпалые | пара | 255 | 268
Наименование | Размер (мм) | Пленка | Пластик | Металл | Перчатки спилковые усиленные пятипалые | пара | 213 | 224
Знаки пожарной безопасности, запрещающие, предписывающие, предупреждающие, знаки медицинского и санитарного назначения, указательные знаки. | 100х100 | 9.8 | 24.8 | 44.8 | Подшлемник летний термостойкий | шт | 744 | 782
| 100х200 | 14 | 37 | 62 | Подшлемник зимний термостойкий | шт | 1070 | 1124
| 150х150 | 15.4 | 44.4 | 84.4 | Подшлемник зимний п/ш | шт | 233 | 245
| 150х200 | 15.4 | 43.4 | 84.4 | Кобура для топора пожарного (брезент+кожа) |  | 114 | 120
| 100х300 | 15.4 | 58.4 | 93.4 | Кобура для топора пожарного юфть | шт | 230 | 242
| 130х240 | 16.8 | 64.8 | 94.8 | Сапоги спец ПВХ с мет. подноском и ст. стелькой | пара | 774 | 813
| 150х300 | 18.2 | 60.2 | 100.2 | Сапоги спец термостойкие резин. для пожарных | пара | 1419 | 1490
| 200х200 | 18.2 | 77.2 | 242.2 | Пояс спасателя "К-1" | шт | 29900 | 31395
| 210х280 | 29.4 | 101.4 | 336.4 | Пояс пожарного ППС | шт | 1201 | 1262
| 250х250 | 29.4 | 29.4 | 29.4 | Топор пожарного поясной | шт | 620 | 651
| 200х300 | 29.4 | 29.4 | 29.4 | Каска пожарного КП-92 | шт | 1201 | 1262
| 300х300 | 39.2 | 54.2 | 74.2 | Каска пожарного КЗ-94 | шт | 1213 | 1274
| Световозвращающие знаки |  |  |  | Шлем каска ШКПС Белый/Черный | шт | 3613 | 3794
| 100х100 | 35 | 50 | 70 | Шлем пожарного ШПМ Красный | шт | 6452 | 6775
| 150х150 | 42 | 65 | 90 | Шлем пожарного ШПМ Белый | шт | 5162 | 5421
| 150х300 | 56 | 85 | 125 | Шлем пожарного ШПМ Черный | шт | 4884 | 5129
| 200х200 | 56 | 84 | 125 | Карабин | шт | 310 | 326
| 200х300 | 77 | 120 | 155 | ФОНАРИ, ЗАР.УСТРОЙСТВА
| 250х250 | 77 | 125 | 155 | Фонарь ФОС-3-5/6 | шт | 1969 | 2068
| 300х300 | 98 | 140 | 180 | Зарядное устройство АЗУ/ЗАСА | шт | 275 | 289
| 300х400 | 126 | 185 | 350 | Светильник СГД-5М | шт | 1625 | 1707
| 400х400 | 168 | 240 | 475 | Фонарь ДИК-10 встроенное ЗУ | шт | 782 | 822
| Фотолюминесцентные эвакуационные знаки (ГОСТ Р 12.2.143-2009) |  |  |  | Фонарь ДИК-10 встроенное ЗУ, светодиод. | шт | 840 | 882
[5 empty] | Фонарь налобный аккум. "Космос" 10 LED | шт | 360 | 378
| 100х100 | 28 | 43 | 63 | Аптечки
| 100х200 | 50 | 73 | 98 | Комп-т инд.мед.гражд.защиты КИМГЗ (Приказ МЧС) 9 вл. | шт | 780 | 819
| 150х150 | 56 | 85 | 125 | Комп-т инд.мед.гражд.защиты КИМГЗ (Приказ МЧС) 14 вл. | шт | 1560 | 1638
| 100х300 | 105 | 133 | 174 | Сумка санитарная ФЭСТ по приказу 08.02.13г. №61н | шт | 10125 | 10632
| 150х300 | 115 | 158 | 193 | Аптечка автомобильная ФЭСТ | шт | 225 | 237
| 200х200 | 104 | 152 | 182
| 250х250 | 162 | 204 | 244
| 300х300 | 230 | 289 | 454
Журналы
Правила пожарной безопасности | 200
Журнал учета огнетушителей | 35 |  |  |  | Внимание: Производим упаковку товара на паллете. Стоимость паллетоместа 200 руб.
Журнал инструктажа | 35
630071, г Новосибирск, ул. Станционная 60/1 тел./факс (383) 300-03-01 (многоканальный) www.lbnsk.ru e-mail: lb@lbnsk.ru; andrey_lb@inbox.ru

## Мотопомпы
Перечень противопожарной техники и оборудования Действителен с 19 января 2016г.
Перечень № 9 Цены указаны с НДС 18% Товар сертифицирован
МОТОПОМПЫ бензиновые для чистой и слабозагрязненной воды
Модель | Производс-тво | вх/вых мм | Высота подъема, м | Глубина всас. м | Макс. произв-ть л/мин | Двигатель | Вес, кг | Габариты, см | Цена
Кoshin SEM-25L | Япония | 25х25 | 35 | 8 | 115 | Мitsubishi TU26 | 6.5 | 350х260х350 | по запросу
Кoshin SEH-50X | Тайланд | 50х50 | 30 | 8 | 600 | Honda GX120 | 24 | 520х390х460 | по запросу
Кoshin SEV-50X | Япония | 50х50 | 25 | 8 | 620 | Koshin K180 | 24 | 501x410x430 | по запросу
Кoshin SE-50X | Тайланд | 50х50 | 30 | 8 | 600 | Robin EY15 | 23 | 490x340x435 | по запросу
Кoshin SEV-80X | Япония | 80х80 | 25 | 8 | 1050 | Koshin K180 | 30 | 550x440x480 | по запросу
Кoshin SEH-80X | Тайланд | 80х80 | 26 | 8 | 930 | Honda GX160 | 34 | 550х400х540 | по запросу
Кoshin SE-80X | Тайланд | 80х80 | 26 | 8 | 930 | Robin EY20 | 34 | 535x380x487 | по запросу
Кoshin SEH-100X | Япония | 100х100 | 28 | 8 | 1450 | Honda GX240 | 59 | 840х560х840 | по запросу
Daishin SCR-252M2 | Япония | 25х25 | 35 | 8 | 120 | Mitsubishi TU26 | 5.1 | 314x224x336 | по запросу
Daishin SCR-50HX | Япония | 50х50 | 32 | 8 | 520 | Honda GX120 | 23.5 | 490х380х280 | по запросу
Daishin SCR-80HX | Япония | 80х80 | 32 | 8 | 1000 | Honda GX160 | 30 | 550х390х450 | по запросу
Daishin SCR-100HX | Япония | 100х100 | 28 | 8 | 1800 | Honda GX240 | 50 | 650х615х456 | по запросу
Robin PTG 208H | FUJI Япония |  | 50 | 8 | 400 | EY 20 D | 29 | 540x385x445 | по запросу
Robin PTG 110 | FUJI Япония |  | 35 | 8.5 | 130 | EC 025 GR | 7 | 310х240х370 | по запросу
Robin PTG 210 | FUJI Япония |  | 32 | 8 | 520 | EY 15 D | 26 | 480х365х445 | по запросу
Robin PTG 310 | FUJI Япония |  | 32 | 8 | 1000 | EY 20 D | 29 | 540х390х445 | по запросу
Robin PTX 401 | FUJI Япония |  | 26 | 8 | 1800 | EX 27 | 48 | 645х460х605 | по запросу
МОТОПОМПЫ дизельные для чистой и слабозагрязненной воды
Вепрь МП 500 ДЯ | Россия | 50х50 | 40 | 8 | 450 | Yanmar L48 | 56 | 690х410х540 | по запросу
Вепрь МП 800 ДЯ | Россия | 75х75 | 30 | 8 | 900 | Yanmar L70 | 67 | 770х440х550 | по запросу
Вепрь МП 1000 ДЯ | Россия | 75х75 | 42 | 8 | 1100 | Yanmar L100 | 89 | 830х480х625 | по запросу
Yanmar YDP20N | Япония | 50х50 | 30 | 8.5 | 500 | Yanmar L40AE | 40 | 520х390х0575 | по запросу
Yanmar YDP30N | Япония | 80х80 | 25 | 8.5 | 900 | Yanmar L48AE | 40.1 | 520х390х575 | по запросу
Yanmar YDP40N | Япония | 100х100 | 27 | 8 | 1300 | Yanmar L70NE | 92.5 | 630х440х730 | по запросу
Robin PTD 306 | FUJI Япония |  | 28 | 8 | 900 | DY 23-2D | 55 | 640x440x555 | по запросу
Robin PTD 406 | FUJI Япония |  | 27 | 8 | 1300 | DY 27-2D | 56 | 710x450x650 | по запросу
МОТОПОМПЫ бензиновые для среднезагрязненной воды с песком
Кoshin STV-50X | Япония | 50х50 | 28 | 8 | 580 | Koshin K180 | 31 | 501x410x430 | по запросу
Кoshin STH-50X | Япония | 50х50 | 29 | 8 | 600 | Honda GX120 | 22 | 510x400x420 | по запросу
Кoshin STV-80X | Япония | 80х80 | 26 | 8 | 900 | Koshin K180 | 33 | 550x440x480 | по запросу
Кoshin STH-80X | Япония | 80х80 | 26 | 8 | 900 | Honda GX160 | 35 | 530x400x480 | по запросу
Daishin SST-50HX | Япония | 50х50 | 23 | 8 | 700 | Honda GX120 | 24 | 490x380x280 | по запросу
Daishin SST-80HX | Япония | 75x75 | 23 | 8 | 1000 | Honda GX160 | 50 | 550x390x430 | по запросу
МОТОПОМПЫ бензиновые ГРЯЗЕВЫЕ
Кoshin KTH-50X | Япония | 50х50 | 30 | 8 | 700 | Honda GX160 | 47 | 650x500x520 | по запросу
Кoshin KTH-80X | Япония | 80х80 | 27 | 8 | 1340 | Honda GX240 | 58 | 720x520x590 | по запросу
Кoshin KTH-100X | Япония | 100x100 | 25 | 8 | 1600 | Honda GX340 | 85 | 790x580x675 | по запросу
Daishin SWT-50HX | Япония | 50x50 | 28 | 8 | 600 | Honda GX160 | 30 | 550x390x450 | по запросу
Daishin SWT-80HX | Япония | 75x75 | 28 | 8 | 1300 | Honda GX240 | 50 | 750x530x650 | по запросу
Daishin SWT-100HX | Япония | 100x100 | 24 | 8 | 2000 | Honda GX340 | 81 | 760x510x670 | по запросу
Robin PTG 307 ST | FUJI Япония |  | 23 | 8 | 700 | EY 15 D | 26 | 480x365x440 | по запросу
Robin PTG 208 ST | FUJI Япония |  | 23 | 8 | 1000 | EY 20 D | 29 | 545x390x440 | по запросу
Robin PTG 208 T | FUJI Япония |  | 27 | 8 | 750 | EY 20 D | 39 | 630x440x490 | по запросу
Robin PTG 301 T | FUJI Япония |  | 26 | 8 | 1300 | EX 27 | 61 | 705x520x655 | по запросу
Robin PTG 406 T | FUJI Япония |  | 26 | 8 | 2000 | EH 36 | 75 | 765x52x678 | по запросу
МОТОПОМПЫ дизельные ГРЯЗЕВЫЕ
Yanmar YDP20STE | Япония | 50х50 | 21 | 8 | 700 | Yanmar L40AE | 38.2 | 515x430x490 | по запросу
Yanmar YDP30STE | Япония | 80х80 | 23 | 8 | 1000 | Yanmar L40AE | 40 | 515x430x490 | по запросу
Yanmar YDP40STN | Япония | 100x100 | 25 | 8 | 1300 | Yanmar L70NE | 92.1 | 670,8x711x600 | по запросу
Yanmar YDP40STN-E | Япония | 100x100 | 27 | 8 | 1300 | Yanmar L75AE | 93.6 | 670,8x711x600 | по запросу
Yanmar YDP20TN | Япония | 50х50 | 24 | 8 | 550 | Yanmar L40AE | 55.4 | 580x435x620 | по запросу
Yanmar YDP30TN | Япония | 80х80 | 27 | 8 | 1150 | Yanmar L60AE | 70.5 | 680x484x715 | по запросу
Yanmar YDP40TN | Япония | 100x100 | 25 | 8 | 1750 | Yanmar L100NE | 108.5 | 718x671x730 | по запросу
Yanmar YDP40TN-E | Япония | 100x100 | 25 | 8 | 1750 | Yanmar L100NE | 110 | 718x671x730 | по запросу
Robin PTD 206 T | FUJI Япония |  | 28 | 8 | 800 | DY 23-2D | 55 | 640x440x555 | по запросу
Robin PTD 306 T | FUJI Япония |  | 23 | 8 | 1200 | DY 27-2D | 65 | 710x452x640 | по запросу
Robin PTD 405 T | FUJI Япония |  | 23 | 8 | 2000 | DY 41 D | 94 | 810x525x665 | по запросу
МОТОПОМПЫ бензиновые ПОЖАРНЫЕ (высоконапорные)
Кoshin SEM-50V | Япония | 50х50 | 50 | 8 | 500 | Mitsubishi GM132H | 25 | 50х40х45 | по запросу
Кoshin SERH-50B | Япония | 50х50 | 57 | 8 | 440 | Honda GX160 | 34 | 55х42х45 | по запросу
Кoshin SERM-50V | Япония | 50х50 | 90 | 8 | 500 | Mitsubishi GM182 | 34 | 56х46х48 | по запросу
Кoshin SERH-50 | Япония | 63х50 | 62 | 8 | 570 | Honda GX240 | 46 | 58х49х53 | по запросу
Daishin SCH-5050HX | Япония | 50x50 | 50 | 8 | 400 | Honda GX160 | 30 | 55x39x45 | по запросу
Daishin SCH-4070HX | Япония | 40x/25-2:40х1 | 70 | 8 | 400 | Honda GX160 | 30 | 55x39x45 | по запросу
Вепрь МП 120 ДЯ (дизель) | Россия | 25х25 | 70 | 8 | 120 | Yanmar L48 | 56 | 680х410х540 | по запросу
Пожарные мотопомпы и насосы
Мотопомпа пожарная Гейзер-1600 | Россия | 100/2х70 | 190-80 | 8 | 1600 | ВАЗ-2108 Аи-92 | 216 |  | по запросу
Мотопомпа Гейзер-1600 евро-2 | Россия | 100/2х70 | 190-80 | 8 | 1600 | ВАЗ-2108 Аи-92 | 216 |  | по запросу
Мотопомпа пожарная Гейзер-1600П прицепная | Россия | 100/2х70 | 190-80 | 8 | 1600 | ВАЗ-2108 Аи-92 | 1500 |  | по запросу
Насос центробежный пожарный ПН-40УВ | [5 empty] | От колен-вала авто |  |  | по запросу
Насос центробежный НЦ-60/125 | [5 empty] | От колен-вала авто |  |  | по запросу
630071, г Новосибирск, ул. Станционная 60/1 тел./факс (383) 300-03-01 (многоканальный) www.lbnsk.ru e-mail: lb@lbnsk.ru; andrey_lb@inbox.ru

## Муфты ПП, Пена ПП, Краски ПП
Огнезащитные материалы Действителен с 19 января 2016г.
Перечень № 1 Цены указаны с НДС 18% Товар сертифицирован
ПРОТИВОПОЖАРНЫЕ МУФТЫ |  |  |  | ЛЕНТА ТЕРМОРАСШИРЯЮЩАЮЩАЯСЯ УПЛОТНИТЕЛЬНЫМ С САМОКЛЕЯЩИМСЯ СЛОЕМ
Наименование | ед. изм | Цена руб./шт., от 100т. руб | Цена руб./шт., от 10т. Руб | Наименование |  | ед. из. | Цена от 100т.руб | Цена от 10т.руб
ОГНЕЗА-ПМ-16 | шт | 175 | 184 | Огнеза-ЛТУ 2х20 |  | м.п. | 41 | 44
ОГНЕЗА-ПМ-20 | шт | 190 | 200 | Огнеза-ЛТУ 2х15 |  | м.п. | 36 | 38
ОГНЕЗА-ПМ-25 | шт | 190 | 200 | Огнеза-ЛТУ 2х10 |  | м.п. | 31 | 33
ОГНЕЗА-ПМ-32 | шт | 200 | 210 | Огнеза-ЛТУ 3х30 |  | м.п. | 99 | 104
ОГНЕЗА-ПМ-40 | шт | 215 | 226 | Огнеза-ЛТУ 4х45 |  | м.п. | 217 | 228
ОГНЕЗА-ПМ-50 | шт | 240 | 252 | Огнеза-ЛТУ 8х30 |  | м.п. | 222 | 234
ОГНЕЗА-ПМ-50/лайт | шт | 220 | 231 | 8х45 без скотча |  | м.п. | 303 | 319
ОГНЕЗА-ПМ-65 | шт | 300 | 315 | 8х45 со скотчем |  | м.п. | 309 | 325
ОГНЕЗА-ПМ-80 | шт | 315 | 331 | Уплотнитель KIM-TEC Огнестойкий15x8mm 50m |  | м.п. | 95 | 100
ОГНЕЗА-ПМ-90 | шт | 325 | 342 | Уплотнитель KIM-TEC Чёрный 15x8mm SD-84/4, 50m |  | м.п. | 60 | 63
ОГНЕЗА-ПМ-110 | шт | 290 | 305 | МОНТАЖНАЯ ПЕНА
ОГНЕЗА-ПМ-110/лайт | шт | 265 | 279 | Наименование |  | Объем бал., мл, | Цена от 100т. руб | Цена от 10т.руб
ОГНЕЗА-ПМ-125 | шт | 415 | 436 | Пена монтажная "Zigger PF" В1, огнестойкая |  | 750 мл. | 358 | 376
ОГНЕЗА-ПМ-160 | шт | 550 | 578 | Пена пистолетная "Zigger PF" В1, огнестойкая 750 мл. 12 шт. |  | 750 мл. | 412 | 433
ОГНЕЗА-ПМ-200 | шт | 1100 | 1155 | Пена огнестойкая монтажная проф. PATRON калибр 45 |  | 750 мл. | 306 | 322
ОГНЕЗА-ПМ-225 | шт | 1115 | 1171 | Проф. пена мон. огнестойкая "ОГНЕЗА" (розовый) |  | 750 мл. | 367 | 386
ОГНЕЗА-ПМ-250 | шт | 1175 | 1234 | Пена огнеуп.монт.проф.BAU MASTER ЕI240, 750 мл |  | 750 мл. | 412 | 433
Кабельные проходки ОГНЕЗА ПМ-К |  |  |  | Пена монтажная KIM TEC, "летняя" |  | 750 мл. | 311 | 327
Огнеза ПМ-К 40/20 | шт | 163 | 172 | Пена монтажная KIM TEC, "зимняя" |  | 750 мл. | 368 | 387
Огнеза ПМ-К 50 | шт | 188 | 198 | Пена пистолетная "Mega Schaum" KIM TEC |  | 850 мл. | 401 | 422
Огнеза ПМ-К 65 | шт | 250 | 263 | Пена монт. проф. "Profpur mega" (870 мл. выход до 65л) |  | 870мл. | 246 | 259
Огнеза ПМ-К 80 | шт | 313 | 329 | Пена монт. проф. "Profpur mega" (870мл., зима, вых. 65л) |  | 870 мл. | 313 | 329
Огнеза ПМ-К 90 | шт | 350 | 368 | Очиститель "V6", 300гр. |  | 300 гр. | 97 | 102
Огнеза ПМ-К 110 | шт | 438 | 460 | Очиститель пены "Zigger", |  | 300 мл. | 132 | 139
Огнеза ПМ-К 125 | шт | 513 | 539 | Очист. для свежей монт. пены Penosil Foam Cleaner |  | 500 | 128 | 135
ОГНЕЗАЩИТНЫЕ КРАСКИ ОГНЕЗА |  |  |  | ГЕРМЕТИКИ
Огнезащитная краска по металлу "ОГНЕЗА-ВД-М" | банка металл 3кг | 715 | 751 | Противопожарный терморасширяющийся акриловый герметик Огнеза-ГТ |  | 310 мл. | 273 | 287
| Ведро металл 20 кг | 4550 | 4778 |  |  | ведро 3 кг | 1092 | 1147
| Ведро металл 25кг | 5688 | 5973 | Герметик силиконовый противопож.Nullifire М703 (морозостойкий) |  | 310 мл. | 290 | 305
Огнезащитная краска по дереву "ОГНЕЗА-ВД-Д" | банка металл 3кг | 715 | 751
| Ведро металл 20 кг | 4550 | 4778 | Герметик Termo 1200C KIM TEC, черный |  | 310 мл. | 199 | 209
| Ведро металл 25кг | 5688 | 5973 | Герметик для каминов "Zigger PF" черный |  | 310 мл. | 205 | 216
Универсальная морозостойкая краска |  |  |  | Силикон 101Е "KIM TEC", прозрачный, 310 мл |  | 310 мл. | 156 | 164
"ОГНЕЗА-УМ" для дерева, металла и бетона | банка металл 3кг | 891 | 963 | Силикон 101Е "KIM TEC", белый, 310 мл |  | 310 мл. | 156 | 164
| Ведро металл 20 кг | 5590 | 5870
| Ведро металл 25кг | 6988 | 7338
Огнезащитный лак
Лак окриловый Огнеза-ЛАК-ОД | банка металл 3л | 1105 | 1160 | ПИСТОЛЕТЫ ДЛЯ МОНТАЖНОЙ ПЕНЫ
| Ведро металл 20 л | 7020 | 7371 | Пистолет для монтажной пены Ultima F191 (блистер) |  | шт. | 1040 | 1092
Огнезащитная пропитка |  |  |  | Пистолет ун-ный для фолиевых туб 600 мл и герметиков 310 мл |  | шт. | 650 | 683
Огн. по дереву водораств. Огнеза-ПО-Д (ведро10л) |  | 768 | 806
Огн. по ткани водораств. Огнеза-ПО-Т (ведро10л) |  | 768 | 806 | Полукорпусной пистолет для герметиков 310 мл. с гладким штоком |  | шт. | 156 | 164
ПРОПИТКИ ОГНЕБИОЗАЩИТНЫЕ
Категории, наименование, описание продукции |  |  | Расход (г/м.кв) | Упаковка объем (л.) | Вес состава 1л/1кг. | Цена от 100т.руб | Цена от 10т. руб
ДЛЯ ДРЕВЕСИНЫ
Состав "Авангард-Аурум"-С (солевой) |  |  | (+0*С) | бумажный мешок с полиэтиленновым вкладышем 30кг. |  | 55 | 58
огнебиозащитная пропитка для ДРЕВЕСИНЫ до 10 лет |  |  | I гр. огнезащ. 105
(порошок разбавлять Н2О 1:2) |  |  | II гр. огнезащ. 65
Состав "Авангард-Аурум"-Щ (щелочной) |  |  | (+0*С) | бумажный мешок с полиэтиленновым вкладышем 30кг. |  | 60 | 63
огнебиозащитная пропитка для ДРЕВЕСИНЫ до 10 лет |  |  | I гр. огнезащ. 105
(порошок разбавлять Н2О 1:2) |  |  | II гр. огнезащ. 65
Состав "Авангард-Аурум" (готовый р-р) |  |  | (+0*С) | Конистра полиэт. | 1.25 | 65 | 69
огнебиозащитная пропитка для ДРЕВЕСИНЫ до 15 лет |  |  | I гр. огнезащ. 320 | 10л - 12,5кг
(раствор готовый к применению) |  |  | II гр. огнезащ. 200 | 20л. - 25 кг.
Состав "Авангард"-ЖК (жидкий концентрат) |  |  | (+0*С) | Ведро полиэт. | 1.3 | 115 | 121
огнебиозащитная пропитка для ДРЕВЕСИНЫ до 15 лет |  |  | I гр. огнезащ. 105 | 10л - 13кг
(концентрат разбавлять водой Н2О 1:2) |  |  | II гр. огнезащ. 65 | 30л. - 38 кг.
Состав "Авангард"-СК (сухой концентрат) |  |  | (+0*С) | Ведро полиэт. |  | 115 | 121
огнебиозащитная пропитка для ДРЕВЕСИНЫ до 15 лет |  |  | I гр. огнезащ. 105 | 30л. - 28 кг.
(концентрат разбавлять водой Н2О 1:2) |  |  | II гр. огнезащ. 65
Лак огнезащитный "Авангард-Гелиос" для деревянных |  |  | (-25*С) | Ведро метал. | 0.85 | 280 | 294
конструкций. До 15 лет. (на сложной основе огнезащитных |  |  | I гр. огн. 290гр./м.кв. | 10л - 8кг
компанентов и органических растворителей) |  |  | II гр. огн. 200гр./м.кв. | 20л. - 16 кг.
ДЛЯ МЕТАЛЛИЧЕСКИХ КОНСТРУКЦИЙ
Краска огнезащ. "Авангард" для метал. Конструкций (+0*С) |  |  | 120 мин. 5,10 кг (2,86 мм) | Ведро полиэт. | 1.2 | 180 | 189
(Дисперсия на водной основе, готовая к прим-нию, колеруется) |  |  | 90 мин. 2,30 кг (1,29 мм) | 10л.-12кг; 30л. - 34 кг.
Краска огнезащ. "Авангард" для сталь. воздуховодов (+0*С) |  |  | 60 мин. 2,26 кг (1,32 мм) | Ведро полиэт. | 1.2 | 200 | 210
(Дисперсия на водной основе, готовая к прим-нию, колеруется) |  |  | 30 мин. 1,42 кг (0,85 мм) | 10л.-12кг; 30л. - 34 кг.
Покрытие огнезащ. "Авангард" для сталь.конструкций (-25*С) |  |  | 90 мин. 3,13 кг (1,87 мм) | евроведро метал. | 1.2 | 260 | 273
(Дисперсия на орган. основе, готовая к прим-нию, колеруется) |  |  | 60 мин. 2,25 кг (1,20 мм) | 21,5л -25 кг.
Покрытие огнезащ. "Авангард" для сталь. воздуховодов (-25*С) |  |  | 60 мин. 2,26 кг (1,32 мм) | евроведро метал. | 1.2 | 280 | 294
(Дисперсия на орган. основе, готовая к прим-нию, колеруется) |  |  | 30 мин. 1,42 кг (0,85 мм) | 21,5л -25 кг.
630071, г Новосибирск, ул. Станционная 60/1 тел./факс (383) 300-03-01 (многоканальный) www.lbnsk.ru e-mail:lb@lbnsk.ru; andrey_lb@inbox.ru

## Огнезащитный базальт
Огнезащитные материалы Действителен с 19 января 2016г.
Перечень № 2 Цены указаны с НДС 18% Товар сертифицирован
Наименование | Размеры | ед. из. | Цена от 100т.руб | Цена от 10т.руб
Прошивной материал огнезащитный рулонный (ПМБОР)
ПМБОР-5 без обкладки | 20000х1000х5 | м2 | 136 | 143
ПМБОР-5Ф фольгированный | 20000х1000х5 | м2 | 187 | 196
ПМБОР-8 без обкладки | 10000х1000х8 | м2 | 171 | 180
ПМБОР-8Ф фольгированный | 10000х1000х8 | м2 | 220 | 231
ПМБОР-10 без обкладки | 10000х1000х10 | м2 | 193 | 203
ПМБОР-10Ф фольгированный | 10000х1000х10 | м2 | 253 | 266
ПМБОР-13 без обкладки | 10000х1000х13 | м2 | 220 | 231
ПМБОР-13Ф фольгированный | 10000х1000х13 | м2 | 270 | 284
ПМБОР-16 без обкладки | 10000х1000х16 | м2 | 314 | 330
ПМБОР-16Ф фольгированный | 10000х1000х16 | м2 | 330 | 347
Клеевой состав
Клеевой состав "Огнет" | Пласт. тара - 25кг. | кг | 55 | 58
Огнезащитное покрытие для воздуховодов "ОГНЕБАЗАЛЬТ"
Огнебазальт-20 некашированный 20 мм, 1,1м2 (EI 60) | 6000х1000х20 | м2 | 205 | 215
Огнебазальт-20-1Ф кашированный Al фольгой, 1,1м2 (EI 60) | 6000х1000х20 | м2 | 235 | 245
Огнебазальт-20-1С кашированный метал.сеткой, 1,1м2 (EI 60) | 6000х1000х20 | м2 | 220 | 230
Огнебазальт-20-1ФС кашированный Al фольгой и метал.сеткой (EI 60) | 6000х1000х20 | м2 | 255 | 265
Огнебазальт-30 некашированный 30 мм, 1,1м2 (EI 90) | 6000х1000х30 | м2 | 245 | 255
Огнебазальт-30-1Ф кашированный Al фольгой, 1,1м2 (EI 90) | 6000х1000х30 | м2 | 280 | 290
Огнебазальт-30-1С кашированный метал.сеткой, 1,1м2 (EI 90) | 6000х1000х30 | м2 | 270 | 280
Огнебазальт-30-1ФС кашированный Al фольгой и метал.сеткой (EI 90) | 6000х1000х30 | м2 | 300 | 315
Огнебазальт-40 некашированный 40 мм, 1,1м2 (EI 120) | 6000х1000х40 | м2 | 300 | 315
Огнебазальт-40-1Ф кашированный Al фольгой, 1,1м2 (EI 120) | 6000х1000х40 | м2 | 330 | 345
Огнебазальт-40-1С кашированный метал.сеткой, 1,1м2 (EI 120) | 6000х1000х40 | м2 | 320 | 335
Огнебазальт-40-1ФС кашированный Al фольгой и метал.сеткой (EI 120) | 6000х1000х40 | м2 | 355 | 370
Огнебазальт-60 некашированный 60 мм, 1,1м2 (EI 150) | 6000х1000х60 | м2 | 395 | 415
Огнебазальт-60-1Ф кашированный Al фольгой, 1,1м2 (EI 150) | 6000х1000х60 | м2 | 430 | 450
Огнебазальт-60-1С кашированный метал.сеткой, 1,1м2 (EI 150) | 6000х1000х60 | м2 | 420 | 440
Огнебазальт-60-1ФС кашированный Al фольгой и метал.сеткой (EI 150) | 6000х1000х60 | м2 | 475 | 495
Огнебазальт-70 некашированный 70 мм, 1,1м2 (EI 60) | 6000х1000х70 | м2 | 440 | 460
Огнебазальт-70-1Ф кашированный Al фольгой, 1,1м2 (EI 60) | 6000х1000х70 | м2 | 485 | 510
Огнебазальт-70-1С кашированный метал.сеткой, 1,1м2 (EI 60) | 6000х1000х70 | м2 | 475 | 495
Огнебазальт-70-1ФС кашированный Al фольгой и метал.сеткой (EI 60) | 6000х1000х70 | м2 | 505 | 530
Комплексная огнезащита воздуховодов "Огнебазальт Вент"
Огнебазальт Вент 30 EI30 | 20000х1000х5 | м2 | 265 | 278
базальтовый материал ПМБОР-5Ф - 1,1м2 + клеевой состав ОГНЕТ 0,5 кг/м2.
Огнебазальт Вент 60 EI60 | 20000х1000х5 | м2 | 285 | 299
базальтовый материал ПМБОР-5Ф - 1,1м2 + клеевой состав ОГНЕТ 1,0 кг/м2.
Огнебазальт Вент 90 EI90 | 10000х1000х8 | м2 | 305 | 320
базальтовый материал ПМБОР-8Ф - 1,1м2 + клеевой состав ОГНЕТ 1,5 кг/м2.
Огнебазальт Вент 120 EI120 | 10000х1000х13 | м2 | 390 | 410
базальтовый материал ПМБОР-13Ф - 1,1м2+ клеевой состав ОГНЕТ 2,0 кг/м2.
Огнебазальт Вент 150 EI50 | 10000х1000х16 | м2 | 460 | 483
базальтовый материал ПМБОР-16Ф - 1,1м2+ клеевой состав ОГНЕТ 2,0кг/м2.
Огнебазальт Вент 150 EI150 | 6000х1000х40 | м2 | 475 | 499
базальт. материал Огнебазальт-40-1Ф - 1,1м2 + клеевой состав ОГНЕТ 2,2 кг/м2.
Огнебазальт Вент 180 EI80 | 6000х100х50 | м2 | 520 | 546
базальт. материал Огнебазальт-50-1Ф - 1,1м2 + клеевой состав ОГНЕТ 2,2 кг/м2.
Конструктивная огнезащита металлических конструкций "ОГНЕБАЗАЛЬТ Мет"
Огнебазальт Мет 90 R 90(ПТМ=2,4) |  | м2 | 460 | 483
базальтовый материал ПМБОР-16Ф - 1,1м2 + клеевой состав ОГНЕТ 2,0 кг/м2.
Огнебазальт Мет 45 R 45(ПТМ=3,4) |  | м2 | 285 | 299
базальтовый материал ПМБОР-5Ф - 1,1м2+ клеевой состав ОГНЕТ 1,0 кг/м2.
Огнебазальт Мет 60 R 60(ПТМ=3,4) |  | м2 | 305 | 320
базальтовый материал ПМБОР-5Ф - 1,1м2+ клеевой состав ОГНЕТ 1,5 кг/м2.
Огнебазальт Мет 90 R 90(ПТМ=3,4) |  | м2 | 360 | 378
базальтовый материал ПМБОР-8Ф - 1,1м2+ клеевой состав ОГНЕТ 2,0 кг/м2.
Огнебазальт Мет 120 R 120(ПТМ=3,4) |  | м2 | 390 | 410
базальтовый материал ПМБОР-13Ф - 1,1м2 + клеевой состав ОГНЕТ 2,0 кг/м2.
Огнебазальт Мет 150 R 150(ПТМ=3,4) |  | м2 | 460 | 483
базальтовый материал ПМБОР-16Ф - 1,1м2+ клеевой состав ОГНЕТ 1,5 кг/м2.

## Ремонт огнетушителей
Техническое обслуживание огнетушителей Действителен с 19 января 2016г.
Цены указаны с НДС 18% Товар сертифицирован
Наименование продукции | Переосвидетельствование огнетушителя | Зарядка огнетушителя | Гидроиспытание баллона и зарядка | Покраска огнетушителя
Огнетушители углекислотные ОУ
ОУ-1-ВСЕ (бывший ОУ-2) | 40 | 196 | 285 | 20
ОУ-2-ВСЕ (бывший ОУ-3) | 40 | 215 | 315 | 20
ОУ-3-ВСЕ (бывший ОУ-5) | 40 | 250 | 370 | 20
ОУ-4-ВСЕ | 50 | 300 | 405 | 30
ОУ-5-ВСЕ (бывший ОУ-8) | 70 | 350 | 450 | 30
ОУ-6-ВСЕ | 70 | 350 | 450 | 40
ОУ-7 (ГОСТ Р 51057-2001) (бывший ОУ-10) | 75 | 495 | 720 | 40
ОУ-10 (ГОСТ Р 51017-2009) | 80 | 495 | 1300 | 50
ОУ-15 (бывший ОУ-20) | 130 | 990 | 1400 | 80
ОУ-20 (ГОСТ Р 51017-2009) | 200 | 1170 | 1800 | 90
ОУ-25 (бывший ОУ-40) (ГОСТ Р 51017-2009) | 220 | 1575 | 2025 | 100
ОУ-55 (бывший ОУ-80) (ГОСТ Р 51017-2009) | 300 | 3150 | 4050 | 200
Огнетушители порошковые закачные ОП
ОП-1 (з) АВСЕ | 75 | 115 | 120 | 20
ОП-2 (з) АВСЕ | 110 | 130 | 200 | 20
ОП-3 (з) АВСЕ | 130 | 180 | 250 | 20
ОП-4 (з) АВСЕ | 200 | 290 | 340 | 30
ОП-5 (з) АВСЕ | 210 | 330 | 400 | 30
ОП-6 (з) АВСЕ | 220 | 350 | 470 | 40
ОП-8 (з) АВСЕ | 290 | 380 | 540 | 50
ОП-10 (з) АВСЕ | 310 | 450 | 680 | 60
ОП-25 (з) АВСЕ | 980 | 1680 | 1950 | 150
ОП-35 (з) АВСЕ (бывш. ОП-50) | 1250 | 2290 | 2560 | 200
ОП-70 (з) АВСЕ (бывш. ОП-100) | 2100 | 4480 | 4800 | 400
Огнетушители порошковые с источником вытесняющего газа ОП
ОП-4 / ОП-5 АВСЕ | 190 | не производится | 350 | 30
ОП-8 / ОП-10АВСЕ | 290 | не производится | 540 | 50
Огнетушители воздушно-пенные закачные ОВП
ОВП-4 / ОВП-5 АВ | не производится | 90 |  | 30
ОВП-8 / ОВП-10 АВ | не производится | 190 |  | 50
ОВП-80 / ОВП-100 АВ | не производится | 1200 |  | 400
Огнетушители воздушно-эмульсионные с тонкораспыленной струей ОВЭ
ОВЭ-2(з)-АВЕ | 250 | 670 |  | 40
ОВЭ-4(з)-АВЕ | 400 | 1240 |  | 60
ОВЭ-5(з)-АВЕ | 500 | 1550 |  | 60
ОВЭ-6(з)-АВЕ | 600 | 1860 |  | 100
ОВЭ-40(з)-АВЕ/ОВЭ-50(з)-АВЕ | 5000 | 15500 |  | 800
Покраска корпуса огнетушителя выполняется по необходимости или потребованнию заказчика
Цена на ЗИП при ремонте огнетушителей
ЗПУ ОП-1/3(М24х1,5/М14х1,5/М8х1) | 150 | Сетка индикатора М 8 |  | 22
ЗПУ ОП-1/10(М30х1,5/М16х1,5/М8х1) | 200 | Сифонная трубка ОУ-5; ОУ-7 |  | 38
ЗПУ ОП-1/10(М30х1,5/М16х1,5/М10х1) | 200 | Сифонная трубка ОУ 1;ОУ-2; ОУ-3 |  | 22
ЗПУ ОП-50/100(М52х2/М27х1,5/М10х1) | 655 | Сифонная трубка ОП - 2 (D 14 L265) |  | 25
ЗПУ ОУ-1/10(W19,2/М10х1/М16х1,5) | 400 | Сифонная трубка ОП - 4 (D 16 L365) |  | 25
ЗПУ ОУ-1/10(W19,2/М10х1/М16х1,5) с флажком | 465 | Сифонная трубка ОП - 8 (D 16 L465) |  | 35
ЗПУ ОУ-40/80 (W27,8/М10х1/D21,7х14) | 750 | Сифонная трубка D 25 пл. (м.п.) ОП 50/100 |  | 70
Колесо D 125 (ОУ-10/20; Dвн10) | 90 | Тележка ОУ-7 в сборе |  | 480
Колесо D 200 (ОП-50 Dвн20) | 290 | Тележка ОУ-10 в сборе |  | 480
Индикатор (М10х1) | 90 | Тележка ОУ-15 в сборе |  | 958
Индикатор (М8х1) | 60 | Тележка ОУ-20 в сборе |  | 1137
|  | Тележка ОУ-25 в сборе |  | 3350
Пеногенератор ОВП-50/100(3/4") | 630 | Тележка ОУ-55 в сборе |  | 4853
Пломба | 12 | Трубка поворотная для ОУ-1/3 |  | 30
Распылитель ОП-1/3(М12х1,5) | 15 | Чека |  | 25
Распылитель ОП-1/3(М14х1,5) | 15 | Шланг ОВП-4/8 (L450/М16х1,5/пеногенератор) |  | 160
Распылитель ОП-1/3(М16х1,5) | 15 | Шланг ОП-4/10 (L450/М16х1,5/распылитель) |  | 65
Распылитель ОП-50/100 (3/4") | 50 | Шланг ОП-4/10 (L450/М14х1,5/распылитель) |  | 95
Раструб ОУ-1/10 | 45 | Шланг ОП-50/100 (L3000/3/4"/М27х1,5) |  | 1100
Резиновое кольцо под ЗПУ М 24 | 20 | Шланг ОП-35, 70 (М27х1,5/перекр. пист.) с пружуной |  | 1356
Резиновое кольцо под ЗПУ М 30 | 20 | Шланг ОУ-5 (L500/М10х1/М16х1,5) |  | 255
Резиновое кольцо под ЗПУ М 52 | 40 | Шланг ОУ-10 (L1000/М10х1/М16х1,5) |  | 315
Резиновое кольцо под индикатор М10 | 22 | Шланг ОУ-25/55 (L4000/d21,7х14/раструб) |  | 1200
Проверка внутреннего противопожарного водоправода на водоотдачу
Комплекс работ по проверке работоспособности кранов внутреннего противопожарного водоправода на водоотдачу, в.ч. перекатка пожарного рукава на новое ребро. | 700руб. | Проверка работоспособности крана |  | 150руб
|  | Проверка "диктующего" крана |  | 350руб.
|  | Перекатка пожарного рукава |  | 300руб.
Доставка
Ленинский | 350 | Отдаленные районы (Академгородок, Мочище и т.п. |  | 600
Центральный | 400
Октябрьский | 450
Дзержинский | 500 | Пригород |  | договорная
Калининский | 500 | Погрузо-разгрузочные работы |  | 1,35р./кг.
с. Верх-Тула | 500
Родники | 600 | При сумме заказа свыше 10 000 рублей в черте города доставка бесплатная.
Снегири | 600
Советский | 600
630071, г Новосибирск, ул. Станционная 60/1 тел./факс (383) 300-03-01 (многоканальный) www.lbnsk.ru e-mail:lb@lbnsk.ru; andrey_lb@inbox.ru

## Планы эвакуации
Планы эвакуации Действителен с 19 января 2016г.
Цены указаны с НДС 18% Товар сертифицирован
Материалы для планов эвакуации | Формат
| 400х300 (А3) | 400х600 (А2) | 600х841 (А1)
Фотолюминесцентная бумага "Стандарт-Знак" | 255 | 450
Фотолюминесцентная пленка 200П (Микросфера) | 257 | 514 | 1028
Фотолюминесцентная пленка 200П (Микросфера) рулон 10 м2 | 2700р./м2
Фоторамка | по запросу | 410 | по запросу
Пластиковый карман | 174 | 280
АКЦИЯ*: Печать плана эвакуации ГОСТ Р 12.2143-2009 с файла заказчика (pdf; jpg) (Бумага фотолюм+Печать+Рамка) | 520 | 1030
Наименование продукции | Основа для печати плана
| Бумага | Пластик | Фотолюминесцентная пленка (непосредственная печать)
Разработка плана эвакуации (передача заказчику в электроном виде). Сложные планировки помещений для плана эвакуации, цена согласовывается, индивидуально. | 1200
Фотолюминесцентный план эвакуации (400х300) в рамке. | 1720 | 2044 | 2351
Фотолюминесцентный план эвакуации (400х600) в рамке. | 2230 | 2870 | 3325
Фотолюминесцентный план эвакуации (400х800) в рамке. | 3795 | 4465 | 5134.75
Фотолюминесцентный план расстановки транспортных средств для парковок/автостоянок (400х600) в рамке. | 2230 | 3157 | 3658
Фотолюминесцентный план расстановки транспортных средств для парковок/автостоянок (400х800) в рамке. | 4175 | 4912 | 5648
Второй экземпляр фотолюминесцентного плана эвакуации (400х300) в рамке. | 750 | 1744 | 2051
Второй экземпляр фотолюминесцентного плана эвакуации (400х600) в рамке. | 1320 | 2570 | 3025
Второй экземпляр фотолюминесцентного плана эвакуации (400х800) в рамке. | 3495 | 4165 | 4835
Копия экземпляра плана эвакуации (400х300) на бумаге без рамки. | 300 | 1654 | 1961
Копия экземпляра плана эвакуации (400х600) на бумаге без рамки. | 550 | 2670 | 3125
Копия экземпляра плана эвакуации (400х800) на бумаге без рамки. | 700 | 4065 | 4735
Копия плана эвакуации А4 ч/б бумага | 100
Инструкция о мерах пожарной безопасности А3 (400х300) в рамке | 450 | 1544 | 1851
Инструкция о мерах пожарной безопасности А2 (400х600) в рамке | 800 | 2370 | 2852
Выезд специалиста на объект г. Новосибирска (кроме удаленных районов) | бесплатно
Выезд специалиста на объект г. Новосибирска ( удаленные районы) | 300 руб.
Выезд специалиста на объект Новосибирской области | договорная
Согласно ГОСТ Р 12.2143-2009 Планы эвакуации подразделяются на этажные; секционные; локальные и сводные (общие)
Размеры планов эвакуации выбирают в зависимости от его назначения, площади помещения, количества эвакуационных и аварийных выходов:
600×400 мм - для этажных и секционных планов эвакуации
400×300 мм - для локальных планов эвакуации
Что необходимо предоставить для изготовления планов эвакуации
Со стороны заказчика необходимо предоставить, в удобном виде, определенный объем информации, который представлен ниже:
1.Название организации
2. Должность и Ф.И.О руководителя, утверждающего План эвакуации
3.Поэтажные планы (схемы) помещений с указанием мест расположения:
- основных и запасных выходов;
- телефонов, с которых можно позвонить в экстренные службы;
- огнетушителей и средств пожаротушения;
- пожарных кранов;
- ручных пожарных извещателей (кнопок пожарной сигнализации);
- электрощитов;
- указать точки размещения планов эвакуации (места вывешивания)
Если в помещениях была произведена перепланировка, изменения необходимо отобразить на схеме!
630071, г Новосибирск, ул. Станционная 60/1 тел./факс (383) 300-03-01 (многоканальный) www.lbnsk.ru e-mail:lb@lbnsk.ru; andrey_lb@inbox.ru